## Effektbehov och DVUT
Beräkning av effektbehov | [6 empty] | Resultat
Innetemperatur | 21 | °C |  |  |  |  | Effektbehov vid DVUT | 3834.3285 | W
[7 empty] | Specifikt effektbehov | 20.7261 | W/m^2
Förluster vid utetemperatur
0°C: | 2190.1037 | W
-5°C: | 2711.557 | W
-10°C: | 3233.0102 | W
-15°C: | 3754.4635 | W
-20°C: | 4275.9168 | W
"Gratis" värme från
Människor (4 st): | 187 | W
Kyl+frys: | 100 | W
Matlagning | 50 | W
Belysning | 50 | W
Övrig elektronik | 200 | W
Totalt "gratis" | 587 | W | utan solinstrålning
DVUT Uppsala
| 1-dygn | 2-dygn | 3-dygn | 4-dygn | 5-dygn | 6-dygn | 7-dygn | 8-dygn
DVUT | -18.9 | -18.3 | -17.5 | -16.6 | -16.3 | -15.9 | -15.4 | -15.3
Tappvarmvatten
Schablon | 500 | W
Effektbehov vid DVUT
4-dygn | 3834.3285 | W
Specifikt effektbehov | 20.7261 | W/m^2

## Energibehov
Energianvändning pumpar, fläktar och styrsystem
Schablon | 800 | kWh/år
Uppvärmning |  |  |  | Resultat
Totalt | 7850.1723 | kWh/år |  | Specifik energianvändning | 23.3047 | kWh/m^2/år
Tappvarmvatten
Schablon | 3700 | kWh/år
Köpt energi utan VP
Totalt | 12350.1723 | kWh/år
Specifik energianvändning | 66.7577 | kWh/m^2/år
SCOP värmepump
EcoPart 406 | 3.5 |  | 0°C/45°C
Köpt energi med VP
Legionellakörning | 211.3222 | kWh | 1 gång/v
Totalt | 4311.3715 | kWh/år
Specifik energianvändning | 23.3047 | kWh/m^2/år
Resultat från energiberakning.se
Värmepumpens täckningsgrad [%] | 100%
Värmepumpens energibehov [kWh/år] | 2748
Kompletterande (spets) [kWh/år] | 0
Energibehov värme, summa [kWh/år] | 2748
Fastighetsenergi, [kWh/år] | 800
Kylenergi [kWh/år] | 100
Köpt energi enligt BBR [kWh/år] | 3648
Specifik energianvändning [kWh/m2 år] | 20 [max 90]
Länk
Skillnader
De räknar ej legionellakörning
Jag räknar ej med solinstrålning

## Yt och förlustberäkningar
Ytberäkning |  |  |  | Väggtjocklek | 0 | m | Korrigeringsterm för hörn
Bottenplan |  |  |  | U-värde fasad | 0.16
Längd av fasad: | 48.88 | m |  | U-värde fasta fönster | 0.85
Fasadyta: | 136.864 | m^2 |  | U-värde öppningsb fönster | 0.95
|  |  |  | U-värde dörrar | 1
Övervåningsgavlar |  |  |  | U-värde snedtak | 0.13
Fasadyta: | 51.2082 | m^2 | inkl kupor | U-värde rakt tak | 0.11
Åstaksgavel
Fasadyta: | 8.35 | m^2
Total fasadyta: | 196.4222 | m^2
Fönster
Fasta: | 16.63 | m^2
Öppningsbara: | 9.76 | m^2
Total fönsteryta: | 26.39 | m^2
Dörrar
Total dörryta | 6.3 | m^2
Fasad utan fönster och dörrar | 163.7322 | m^2
Takyta
Snedtakyta: | 75.8215 | m^2
Vanlig takyta: | 94.5564 | m^2 | inkl vägg mot tak övervåning
Förluster
Bottenplatta | 12 | dT
Fasad | 26.1972 | dT
Fönster och dörrar | 29.7075 | dT
Tak | 20.258 | dT
Förluster i ventilation
(80 % verkningsgrad) | 16.128 | dT
Totala förluster | 104.2907 | dT
Omslutande area: | 467.2101 | m^2
Genomsnittligt U-värde: | 0.1887 | W/(m^2*K)

## Beräkning av graddagar
Temperatur utan effektbehov |  |  |  |  | Storvreta |  | Uppsala
Inomhustemperatur | 21 | °C |  | Datum | Dygnsmedel | Datum | Dygnsmedel | Graddagar | Antal dygn
Gratis värme | 587 | W | Utan solinstrålning | 2015-05-19 | 5.4 | 2005-02-26 | -4.8 | 20.1715 | 4261
Förluster | 104.2907 | W/K |  | 2015-05-20 | 10.6 | 2005-02-27 | -7.2 | 22.5715
Temperatur utan effektbehov | 15.3715 | °C | Balanstemperatur | 2015-05-21 | 11.3 | 2005-02-28 | -10.1 | 25.4715
|  |  |  | 2015-05-22 | 11 | 2005-03-01 | -14 | 29.3715
Graddagar per år |  |  |  | 2015-05-23 | 11.4 | 2005-03-02 | -14.9 | 30.2715
Antal graddagar per år | 3136.3359 | dagar | Uppsala | 2015-05-24 | 11.7 | 2005-03-03 | -9.5 | 24.8715
Gradtimmar | 75272.0608 | timmar |  | 2015-05-25 | 13 | 2005-03-04 | -6.6 | 21.9715
|  |  |  | 2015-05-26 | 12.7 | 2005-03-05 | -8.7 | 24.0715
|  |  |  | 2015-05-27 | 10.8 | 2005-03-06 | -8.9 | 24.2715
|  |  |  | 2015-05-28 | 11.2 | 2005-03-07 | 0.3 | 15.0715
|  |  |  | 2015-05-29 | 11.8 | 2005-03-08 | -1.1 | 16.4715
|  |  |  | 2015-05-30 | 9.5 | 2005-03-09 | -4.8 | 20.1715
|  |  |  | 2015-05-31 | 10.2 | 2005-03-10 | -0.9 | 16.2715
|  |  |  | 2015-06-01 | 10.6 | 2005-03-11 | -0.3 | 15.6715
|  |  |  | 2015-06-02 | 10.5 | 2005-03-12 | -6.4 | 21.7715
|  |  |  | 2015-06-03 | 11.7 | 2005-03-13 | -7.8 | 23.1715
|  |  |  | 2015-06-04 | 6.5 | 2005-03-14 | -7.7 | 23.0715
|  |  |  | 2015-06-05 | 14.7 | 2005-03-15 | -9.4 | 24.7715
|  |  |  | 2015-06-06 | 13.9 | 2005-03-16 | -1.9 | 17.2715
|  |  |  | 2015-06-07 | 11.1 | 2005-03-17 | -0.3 | 15.6715
|  |  |  | 2015-06-08 | 10.7 | 2005-03-18 | -5 | 20.3715
|  |  |  | 2015-06-09 | 12.7 | 2005-03-19 | -6.6 | 21.9715
|  |  |  | 2015-06-10 | 16 | 2005-03-20 | -6.2 | 21.5715
|  |  |  | 2015-06-11 | 17.1 | 2005-03-21 | -4.1 | 19.4715
|  |  |  | 2015-06-12 | 17.4 | 2005-03-22 | 2.8 | 12.5715
|  |  |  | 2015-06-13 | 16.9 | 2005-03-23 | 4 | 11.3715
|  |  |  | 2015-06-14 | 11.6 | 2005-03-24 | 6.7 | 8.6715
|  |  |  | 2015-06-15 | 11.4 | 2005-03-25 | 6.7 | 8.6715
|  |  |  | 2015-06-16 | 12 | 2005-03-26 | 2.6 | 12.7715
|  |  |  | 2015-06-17 | 12.2 | 2005-03-27 | 1.9 | 13.4715
|  |  |  | 2015-06-18 | 11.2 | 2005-03-28 | 3.2 | 12.1715
|  |  |  | 2015-06-19 | 12.4 | 2005-03-29 | 2.1 | 13.2715
|  |  |  | 2015-06-20 | 13.9 | 2005-03-30 | 1.7 | 13.6715
|  |  |  | 2015-06-21 | 14.1 | 2005-03-31 | 3.5 | 11.8715
|  |  |  | 2015-06-22 | 13.5 | 2005-04-01 | 6.7 | 8.6715
|  |  |  | 2015-06-23 | 15 | 2005-04-02 | 7.6 | 7.7715
|  |  |  | 2015-06-24 | 13.9 | 2005-04-03 | 8.1 | 7.2715
|  |  |  | 2015-06-25 | 13.9 | 2005-04-04 | 9.6 | 5.7715
|  |  |  | 2015-06-26 | 13.9 | 2005-04-05 | 8.4 | 6.9715
|  |  |  | 2015-06-27 | 15.4 | 2005-04-06 | 6.7 | 8.6715
|  |  |  | 2015-06-28 | 12.6 | 2005-04-07 | 5.6 | 9.7715
|  |  |  | 2015-06-29 | 12.6 | 2005-04-08 | 5.1 | 10.2715
|  |  |  | 2015-06-30 | 16 | 2005-04-09 | 2.9 | 12.4715
|  |  |  | 2015-07-01 | 18.6 | 2005-04-10 | 3.9 | 11.4715
|  |  |  | 2015-07-02 | 17.7 | 2005-04-11 | 9.8 | 5.5715
|  |  |  | 2015-07-03 | 18.4 | 2005-04-12 | 9.1 | 6.2715
|  |  |  | 2015-07-04 | 23 | 2005-04-13 | 7.5 | 7.8715
|  |  |  | 2015-07-05 | 21.2 | 2005-04-14 | 5.6 | 9.7715
|  |  |  | 2015-07-06 | 14.5 | 2005-04-15 | 7.4 | 7.9715
|  |  |  | 2015-07-07 | 17.3 | 2005-04-16 | 6.3 | 9.0715
|  |  |  | 2015-07-08 | 12.7 | 2005-04-17 | 6.4 | 8.9715
|  |  |  | 2015-07-09 | 14.6 | 2005-04-18 | 2.9 | 12.4715
|  |  |  | 2015-07-10 | 13.3 | 2005-04-19 | 1.5 | 13.8715
|  |  |  | 2015-07-11 | 16.2 | 2005-04-20 | 0.5 | 14.8715
|  |  |  | 2015-07-12 | 15 | 2005-04-21 | 2.7 | 12.6715
|  |  |  | 2015-07-13 | 14.2 | 2005-04-22 | 2.8 | 12.5715
|  |  |  | 2015-07-14 | 14.8 | 2005-04-23 | 3.7 | 11.6715
|  |  |  | 2015-07-15 | 15.9 | 2005-04-24 | 5.1 | 10.2715
|  |  |  | 2015-07-16 | 15.5 | 2005-04-25 | 6.9 | 8.4715
|  |  |  | 2015-07-17 | 13.5 | 2005-04-26 | 6.6 | 8.7715
|  |  |  | 2015-07-18 | 15.1 | 2005-04-27 | 6.8 | 8.5715
|  |  |  | 2015-07-19 | 13.7 | 2005-04-28 | 8.2 | 7.1715
|  |  |  | 2015-07-20 | 14.6 | 2005-04-29 | 9.6 | 5.7715
|  |  |  | 2015-07-21 | 14 | 2005-04-30 | 8 | 7.3715
|  |  |  | 2015-07-22 | 15.3 | 2005-05-01 | 9 | 6.3715
|  |  |  | 2015-07-23 | 16.1 | 2005-05-02 | 8.2 | 7.1715
|  |  |  | 2015-07-24 | 15.8 | 2005-05-03 | 7.2 | 8.1715
|  |  |  | 2015-07-25 | 14.5 | 2005-05-04 | 8.9 | 6.4715
|  |  |  | 2015-07-26 | 16.8 | 2005-05-05 | 8.7 | 6.6715
|  |  |  | 2015-07-27 | 15.8 | 2005-05-06 | 10.3 | 5.0715
|  |  |  | 2015-07-28 | 14.9 | 2005-05-07 | 7.5 | 7.8715
|  |  |  | 2015-07-29 | 16 | 2005-05-08 | 8 | 7.3715
|  |  |  | 2015-07-30 | 16 | 2005-05-09 | 5.6 | 9.7715
|  |  |  | 2015-07-31 | 15.1 | 2005-05-10 | 6.9 | 8.4715
|  |  |  | 2015-08-01 | 14.7 | 2005-05-11 | 10.5 | 4.8715
|  |  |  | 2015-08-02 | 14.4 | 2005-05-12 | 11.2 | 4.1715
|  |  |  | 2015-08-03 | 15.2 | 2005-05-13 | 10 | 5.3715
|  |  |  | 2015-08-04 | 16.4 | 2005-05-14 | 10 | 5.3715
|  |  |  | 2015-08-05 | 16.8 | 2005-05-15 | 13.7 | 1.6715
|  |  |  | 2015-08-06 | 18.2 | 2005-05-16 | 10.4 | 4.9715
|  |  |  | 2015-08-07 | 19.8 | 2005-05-17 | 8.9 | 6.4715
|  |  |  | 2015-08-08 | 19.3 | 2005-05-18 | 8.1 | 7.2715
|  |  |  | 2015-08-09 | 17.5 | 2005-05-19 | 7.7 | 7.6715
|  |  |  | 2015-08-10 | 17.9 | 2005-05-20 | 10.8 | 4.5715
|  |  |  | 2015-08-11 | 17.5 | 2005-05-21 | 11.8 | 3.5715
|  |  |  | 2015-08-12 | 17.9 | 2005-05-22 | 13.5 | 1.8715
|  |  |  | 2015-08-13 | 15 | 2005-05-23 | 14.2 | 1.1715
|  |  |  | 2015-08-14 | 16 | 2005-05-24 | 14.7 | 0.6715
|  |  |  | 2015-08-15 | 15.9 | 2005-05-25 | 13 | 2.3715
|  |  |  | 2015-08-16 | 16.3 | 2005-05-26 | 14.8 | 0.5715
|  |  |  | 2015-08-17 | 15.1 | 2005-05-27 | 17.3 | 0
|  |  |  | 2015-08-18 | 15.3 | 2005-05-28 | 11.5 | 3.8715
|  |  |  | 2015-08-19 | 15.3 | 2005-05-29 | 11.4 | 3.9715
|  |  |  | 2015-08-20 | 13.9 | 2005-05-30 | 10.5 | 4.8715
|  |  |  | 2015-08-21 | 15.4 | 2005-05-31 | 8.1 | 7.2715
|  |  |  | 2015-08-22 | 15.9 | 2005-06-01 | 9.5 | 5.8715
|  |  |  | 2015-08-23 | 15.6 | 2005-06-02 | 10.1 | 5.2715
|  |  |  | 2015-08-24 | 17.4 | 2005-06-03 | 10.5 | 4.8715
|  |  |  | 2015-08-25 | 20.6 | 2005-06-04 | 11.5 | 3.8715
|  |  |  | 2015-08-26 | 17.7 | 2005-06-05 | 11.7 | 3.6715
|  |  |  | 2015-08-27 | 18.3 | 2005-06-06 | 10.6 | 4.7715
|  |  |  | 2015-08-28 | 16.8 | 2005-06-07 | 10.7 | 4.6715
|  |  |  | 2015-08-29 | 16 | 2005-06-08 | 11.7 | 3.6715
|  |  |  | 2015-08-30 | 15.6 | 2005-06-09 | 15.3 | 0.071499
|  |  |  | 2015-08-31 | 15 | 2005-06-10 | 11.9 | 3.4715
|  |  |  | 2015-09-01 | 14.8 | 2005-06-11 | 10.9 | 4.4715
|  |  |  | 2015-09-02 | 13.4 | 2005-06-12 | 12.7 | 2.6715
|  |  |  | 2015-09-03 | 14.8 | 2005-06-13 | 12.4 | 2.9715
|  |  |  | 2015-09-04 | 13.4 | 2005-06-14 | 14.9 | 0.4715
|  |  |  | 2015-09-05 | 13.9 | 2005-06-15 | 16.8 | 0
|  |  |  | 2015-09-06 | 12 | 2005-06-16 | 19.2 | 0
|  |  |  | 2015-09-07 | 11 | 2005-06-17 | 19.5 | 0
|  |  |  | 2015-09-08 | 10.9 | 2005-06-18 | 16.8 | 0
|  |  |  | 2015-09-09 | 9.2 | 2005-06-19 | 15.7 | 0
|  |  |  | 2015-09-10 | 11.2 | 2005-06-20 | 18.2 | 0
|  |  |  | 2015-09-11 | 12.5 | 2005-06-21 | 20.4 | 0
|  |  |  | 2015-09-12 | 13.7 | 2005-06-22 | 17.5 | 0
|  |  |  | 2015-09-13 | 11.2 | 2005-06-23 | 19.1 | 0
|  |  |  | 2015-09-14 | 14.9 | 2005-06-24 | 20.5 | 0
|  |  |  | 2015-09-15 | 13.4 | 2005-06-25 | 13.6 | 1.7715
|  |  |  | 2015-09-16 | 13.9 | 2005-06-26 | 14.6 | 0.7715
|  |  |  | 2015-09-17 | 15.4 | 2005-06-27 | 14.8 | 0.5715
|  |  |  | 2015-09-18 | 14.6 | 2005-06-28 | 12.9 | 2.4715
|  |  |  | 2015-09-19 | 13.4 | 2005-06-29 | 9.9 | 5.4715
|  |  |  | 2015-09-20 | 9.8 | 2005-06-30 | 13 | 2.3715
|  |  |  | 2015-09-21 | 9.5 | 2005-07-01 | 16.2 | 0
|  |  |  | 2015-09-22 | 11.4 | 2005-07-02 | 17.3 | 0
|  |  |  | 2015-09-23 | 12.9 | 2005-07-03 | 18.9 | 0
|  |  |  | 2015-09-24 | 13.1 | 2005-07-04 | 18.9 | 0
|  |  |  | 2015-09-25 | 12 | 2005-07-05 | 19.4 | 0
|  |  |  | 2015-09-26 | 9.8 | 2005-07-06 | 20.8 | 0
|  |  |  | 2015-09-27 | 8.1 | 2005-07-07 | 21.9 | 0
|  |  |  | 2015-09-28 | 9.6 | 2005-07-08 | 23.1 | 0
|  |  |  | 2015-09-29 | 6.6 | 2005-07-09 | 21.7 | 0
|  |  |  | 2015-09-30 | 9.4 | 2005-07-10 | 22.1 | 0
|  |  |  | 2015-10-01 | 11.4 | 2005-07-11 | 23.1 | 0
|  |  |  | 2015-10-02 | 12.4 | 2005-07-12 | 25.6 | 0
|  |  |  | 2015-10-03 | 7.9 | 2005-07-13 | 21.1 | 0
|  |  |  | 2015-10-04 | 9.9 | 2005-07-14 | 18.1 | 0
|  |  |  | 2015-10-05 | 5.9 | 2005-07-15 | 18.4 | 0
|  |  |  | 2015-10-06 | 2.6 | 2005-07-16 | 17.7 | 0
|  |  |  | 2015-10-07 | 3 | 2005-07-17 | 16.6 | 0
|  |  |  | 2015-10-08 | 3.9 | 2005-07-18 | 17.3 | 0
|  |  |  | 2015-10-09 | 0.1 | 2005-07-19 | 18.4 | 0
|  |  |  | 2015-10-10 | 4.1 | 2005-07-20 | 16.3 | 0
|  |  |  | 2015-10-11 | 1.3 | 2005-07-21 | 16.3 | 0
|  |  |  | 2015-10-12 | 5.2 | 2005-07-22 | 16.4 | 0
|  |  |  | 2015-10-13 | 6.3 | 2005-07-23 | 15.8 | 0
|  |  |  | 2015-10-14 | 1.8 | 2005-07-24 | 15.9 | 0
|  |  |  | 2015-10-15 | 1.6 | 2005-07-25 | 16.4 | 0
|  |  |  | 2015-10-16 | 0.7 | 2005-07-26 | 16.4 | 0
|  |  |  | 2015-10-17 | 0.5 | 2005-07-27 | 16.3 | 0
|  |  |  | 2015-10-18 | 2.7 | 2005-07-28 | 17.3 | 0
|  |  |  | 2015-10-19 | 4.6 | 2005-07-29 | 17.1 | 0
|  |  |  | 2015-10-20 | 7.4 | 2005-07-30 | 16.5 | 0
|  |  |  | 2015-10-21 | 8 | 2005-07-31 | 16.8 | 0
|  |  |  | 2015-10-22 | 10.3 | 2005-08-01 | 15.4 | 0
|  |  |  | 2015-10-23 | 9.1 | 2005-08-02 | 15.3 | 0.071499
|  |  |  | 2015-10-24 | 5.6 | 2005-08-03 | 13.3 | 2.0715
|  |  |  | 2015-10-25 | 7.1 | 2005-08-04 | 16.7 | 0
|  |  |  | 2015-10-26 | 2.8 | 2005-08-05 | 16.3 | 0
|  |  |  | 2015-10-27 | 3.9 | 2005-08-06 | 15.2 | 0.1715
|  |  |  | 2015-10-28 | -1.2 | 2005-08-07 | 11.6 | 3.7715
|  |  |  | 2015-10-29 | 1.2 | 2005-08-08 | 14.5 | 0.8715
|  |  |  | 2015-10-30 | 4.9 | 2005-08-09 | 17.5 | 0
|  |  |  | 2015-10-31 | 7.2 | 2005-08-10 | 16.7 | 0
|  |  |  | 2015-11-01 | 7.9 | 2005-08-11 | 15.1 | 0.2715
|  |  |  | 2015-11-02 | 7.7 | 2005-08-12 | 15.5 | 0
|  |  |  | 2015-11-03 | 6.3 | 2005-08-13 | 16 | 0
|  |  |  | 2015-11-04 | 5.9 | 2005-08-14 | 15.7 | 0
|  |  |  | 2015-11-05 | 3.2 | 2005-08-15 | 16.5 | 0
|  |  |  | 2015-11-06 | 8.3 | 2005-08-16 | 16.6 | 0
|  |  |  | 2015-11-07 | 8.4 | 2005-08-17 | 14.6 | 0.7715
|  |  |  | 2015-11-08 | 5.9 | 2005-08-18 | 16.6 | 0
|  |  |  | 2015-11-09 | 6 | 2005-08-19 | 18.4 | 0
|  |  |  | 2015-11-10 | 4 | 2005-08-20 | 18.4 | 0
|  |  |  | 2015-11-11 | 1 | 2005-08-21 | 17.3 | 0
|  |  |  | 2015-11-12 | 2.9 | 2005-08-22 | 15.4 | 0
|  |  |  | 2015-11-13 | 3.2 | 2005-08-23 | 16 | 0
|  |  |  | 2015-11-14 | 3.4 | 2005-08-24 | 17.2 | 0
|  |  |  | 2015-11-15 | 0.8 | 2005-08-25 | 17 | 0
|  |  |  | 2015-11-16 | 3.3 | 2005-08-26 | 14.4 | 0.9715
|  |  |  | 2015-11-17 | 3.6 | 2005-08-27 | 13.6 | 1.7715
|  |  |  | 2015-11-18 | 4.9 | 2005-08-28 | 14.1 | 1.2715
|  |  |  | 2015-11-19 | 2.1 | 2005-08-29 | 16.7 | 0
|  |  |  | 2015-11-20 | -2.2 | 2005-08-30 | 16.2 | 0
|  |  |  | 2015-11-21 | -5.8 | 2005-08-31 | 14.1 | 1.2715
|  |  |  | 2015-11-22 | -6.8 | 2005-09-01 | 14.9 | 0.4715
|  |  |  | 2015-11-23 | -8.6 | 2005-09-02 | 14.8 | 0.5715
|  |  |  | 2015-11-24 | 0.3 | 2005-09-03 | 15.1 | 0.2715
|  |  |  | 2015-11-25 | 2.5 | 2005-09-04 | 12.5 | 2.8715
|  |  |  | 2015-11-26 | 1.5 | 2005-09-05 | 15.7 | 0
|  |  |  | 2015-11-27 | 6.9 | 2005-09-06 | 16.7 | 0
|  |  |  | 2015-11-28 | 5.4 | 2005-09-07 | 16.8 | 0
|  |  |  | 2015-11-29 | 1.4 | 2005-09-08 | 17.9 | 0
|  |  |  | 2015-11-30 | -0.6 | 2005-09-09 | 14.3 | 1.0715
|  |  |  | 2015-12-01 | -2.2 | 2005-09-10 | 10.4 | 4.9715
|  |  |  | 2015-12-02 | -2.3 | 2005-09-11 | 9 | 6.3715
|  |  |  | 2015-12-03 | 2.3 | 2005-09-12 | 8.9 | 6.4715
|  |  |  | 2015-12-04 | 3.5 | 2005-09-13 | 10.1 | 5.2715
|  |  |  | 2015-12-05 | 5.9 | 2005-09-14 | 14.7 | 0.6715
|  |  |  | 2015-12-06 | 8.4 | 2005-09-15 | 9.5 | 5.8715
|  |  |  | 2015-12-07 | 2.6 | 2005-09-16 | 6.6 | 8.7715
|  |  |  | 2015-12-08 | -0.4 | 2005-09-17 | 7.3 | 8.0715
|  |  |  | 2015-12-09 | 6.1 | 2005-09-18 | 10.7 | 4.6715
|  |  |  | 2015-12-10 | 6.5 | 2005-09-19 | 14.5 | 0.8715
|  |  |  | 2015-12-11 | 2 | 2005-09-20 | 13.4 | 1.9715
|  |  |  | 2015-12-12 | -1.8 | 2005-09-21 | 13.2 | 2.1715
|  |  |  | 2015-12-13 | -3 | 2005-09-22 | 12.1 | 3.2715
|  |  |  | 2015-12-14 | -8.5 | 2005-09-23 | 13.6 | 1.7715
|  |  |  | 2015-12-15 | -5.2 | 2005-09-24 | 14.8 | 0.5715
|  |  |  | 2015-12-16 | -4.5 | 2005-09-25 | 13.8 | 1.5715
|  |  |  | 2015-12-17 | 0.5 | 2005-09-26 | 14.5 | 0.8715
|  |  |  | 2015-12-18 | 5.5 | 2005-09-27 | 14 | 1.3715
|  |  |  | 2015-12-19 | 4.5 | 2005-09-28 | 13.4 | 1.9715
|  |  |  | 2015-12-20 | 10.2 | 2005-09-29 | 10.6 | 4.7715
|  |  |  | 2015-12-21 | 6.6 | 2005-09-30 | 9.3 | 6.0715
|  |  |  | 2015-12-22 | 3.6 | 2005-10-01 | 12 | 3.3715
|  |  |  | 2015-12-23 | 3.6 | 2005-10-02 | 12.1 | 3.2715
|  |  |  | 2015-12-24 | 3.7 | 2005-10-03 | 11.3 | 4.0715
|  |  |  | 2015-12-25 | 4.9 | 2005-10-04 | 10.6 | 4.7715
|  |  |  | 2015-12-26 | -2.3 | 2005-10-05 | 9.8 | 5.5715
|  |  |  | 2015-12-27 | -6.2 | 2005-10-06 | 10.8 | 4.5715
|  |  |  | 2015-12-28 | -7.7 | 2005-10-07 | 11.2 | 4.1715
|  |  |  | 2015-12-29 | -9.1 | 2005-10-08 | 12 | 3.3715
|  |  |  | 2015-12-30 | -1.9 | 2005-10-09 | 12.9 | 2.4715
|  |  |  | 2015-12-31 | -2.4 | 2005-10-10 | 10.8 | 4.5715
|  |  |  | 2016-01-01 | 0.5 | 2005-10-11 | 11.6 | 3.7715
|  |  |  | 2016-01-02 | -3.4 | 2005-10-12 | 11.8 | 3.5715
|  |  |  | 2016-01-03 | -5.2 | 2005-10-13 | 11.7 | 3.6715
|  |  |  | 2016-01-04 | -7.7 | 2005-10-14 | 9.9 | 5.4715
|  |  |  | 2016-01-05 | -7.7 | 2005-10-15 | 10.7 | 4.6715
|  |  |  | 2016-01-06 | -13.4 | 2005-10-16 | 4.9 | 10.4715
|  |  |  | 2016-01-07 | -18 | 2005-10-17 | 4 | 11.3715
|  |  |  | 2016-01-08 | -9.3 | 2005-10-18 | 3.3 | 12.0715
|  |  |  | 2016-01-09 | -11.5 | 2005-10-19 | 1.6 | 13.7715
|  |  |  | 2016-01-10 | -5.3 | 2005-10-20 | 4.7 | 10.6715
|  |  |  | 2016-01-11 | 0 | 2005-10-21 | 9.9 | 5.4715
|  |  |  | 2016-01-12 | -3.1 | 2005-10-22 | 7.5 | 7.8715
|  |  |  | 2016-01-13 | -6.5 | 2005-10-23 | 3 | 12.3715
|  |  |  | 2016-01-14 | -15.4 | 2005-10-24 | 0.1 | 15.2715
|  |  |  | 2016-01-15 | -19.3 | 2005-10-25 | 0.5 | 14.8715
|  |  |  | 2016-01-16 | -17.6 | 2005-10-26 | 5.8 | 9.5715
|  |  |  | 2016-01-17 | -12.9 | 2005-10-27 | 2.3 | 13.0715
|  |  |  | 2016-01-18 | -10.8 | 2005-10-28 | 7.6 | 7.7715
|  |  |  | 2016-01-19 | -9.4 | 2005-10-29 | 8.5 | 6.8715
|  |  |  | 2016-01-20 | -11.3 | 2005-10-30 | 7.4 | 7.9715
|  |  |  | 2016-01-21 | -8.6 | 2005-10-31 | 8.4 | 6.9715
|  |  |  | 2016-01-22 | -10.8 | 2005-11-01 | 7.9 | 7.4715
|  |  |  | 2016-01-23 | -3.8 | 2005-11-02 | 7.6 | 7.7715
|  |  |  | 2016-01-24 | -1.3 | 2005-11-03 | 7.7 | 7.6715
|  |  |  | 2016-01-25 | -0.9 | 2005-11-04 | 9.2 | 6.1715
|  |  |  | 2016-01-26 | 2.6 | 2005-11-05 | 10.1 | 5.2715
|  |  |  | 2016-01-27 | 3.8 | 2005-11-06 | 8.1 | 7.2715
|  |  |  | 2016-01-28 | 1.9 | 2005-11-07 | 8.1 | 7.2715
|  |  |  | 2016-01-29 | 2.9 | 2005-11-08 | 7.4 | 7.9715
|  |  |  | 2016-01-30 | 2.7 | 2005-11-09 | 8.1 | 7.2715
|  |  |  | 2016-01-31 | 0.3 | 2005-11-10 | 7.1 | 8.2715
|  |  |  | 2016-02-01 | -3.5 | 2005-11-11 | 7.1 | 8.2715
|  |  |  | 2016-02-02 | 2.8 | 2005-11-12 | 7.1 | 8.2715
|  |  |  | 2016-02-03 | -1.2 | 2005-11-13 | 5.6 | 9.7715
|  |  |  | 2016-02-04 | -3.8 | 2005-11-14 | 5.6 | 9.7715
|  |  |  | 2016-02-05 | -3.4 | 2005-11-15 | 6 | 9.3715
|  |  |  | 2016-02-06 | 1 | 2005-11-16 | -1.4 | 16.7715
|  |  |  | 2016-02-07 | 4.6 | 2005-11-17 | -3.2 | 18.5715
|  |  |  | 2016-02-08 | 3.5 | 2005-11-18 | -3.3 | 18.6715
|  |  |  | 2016-02-09 | 3.3 | 2005-11-19 | -1.6 | 16.9715
|  |  |  | 2016-02-10 | 2 | 2005-11-20 | 0 | 15.3715
|  |  |  | 2016-02-11 | 0.5 | 2005-11-21 | -1.8 | 17.1715
|  |  |  | 2016-02-12 | -1.9 | 2005-11-22 | 0.9 | 14.4715
|  |  |  | 2016-02-13 | -2.5 | 2005-11-23 | 3.9 | 11.4715
|  |  |  | 2016-02-14 | -2.4 | 2005-11-24 | 4.7 | 10.6715
|  |  |  | 2016-02-15 | -6.9 | 2005-11-25 | 2.7 | 12.6715
|  |  |  | 2016-02-16 | -9 | 2005-11-26 | 0.8 | 14.5715
|  |  |  | 2016-02-17 | -3.6 | 2005-11-27 | -0.2 | 15.5715
|  |  |  | 2016-02-18 | -1.6 | 2005-11-28 | -1.2 | 16.5715
|  |  |  | 2016-02-19 | -0.2 | 2005-11-29 | -2.8 | 18.1715
|  |  |  | 2016-02-20 | -0.4 | 2005-11-30 | -3 | 18.3715
|  |  |  | 2016-02-21 | 1.2 | 2005-12-01 | -4 | 19.3715
|  |  |  | 2016-02-22 | 1 | 2005-12-02 | 1.2 | 14.1715
|  |  |  | 2016-02-23 | -0.6 | 2005-12-03 | 1.3 | 14.0715
|  |  |  | 2016-02-24 | -3.4 | 2005-12-04 | 1 | 14.3715
|  |  |  | 2016-02-25 | -3.1 | 2005-12-05 | 1.3 | 14.0715
|  |  |  | 2016-02-26 | -3.2 | 2005-12-06 | 2.9 | 12.4715
|  |  |  | 2016-02-27 | -4.5 | 2005-12-07 | 1.8 | 13.5715
|  |  |  | 2016-02-28 | -3.9 | 2005-12-08 | 0.6 | 14.7715
|  |  |  | 2016-02-29 | -5.3 | 2005-12-09 | -1.4 | 16.7715
|  |  |  | 2016-03-01 | -3.4 | 2005-12-10 | -1.7 | 17.0715
|  |  |  | 2016-03-02 | -1.5 | 2005-12-11 | 4.3 | 11.0715
|  |  |  | 2016-03-03 | 1.1 | 2005-12-12 | 4.3 | 11.0715
|  |  |  | 2016-03-04 | 1.4 | 2005-12-13 | 2.6 | 12.7715
|  |  |  | 2016-03-05 | 0.6 | 2005-12-14 | -0.2 | 15.5715
|  |  |  | 2016-03-06 | 0.6 | 2005-12-15 | 0.7 | 14.6715
|  |  |  | 2016-03-07 | 0.9 | 2005-12-16 | -3.3 | 18.6715
|  |  |  | 2016-03-08 | 2 | 2005-12-17 | -6.1 | 21.4715
|  |  |  | 2016-03-09 | 1.9 | 2005-12-18 | -7.5 | 22.8715
|  |  |  | 2016-03-10 | -0.3 | 2005-12-19 | -8.4 | 23.7715
|  |  |  | 2016-03-11 | -0.4 | 2005-12-20 | -1.5 | 16.8715
|  |  |  | 2016-03-12 | -1.2 | 2005-12-21 | -2.5 | 17.8715
|  |  |  | 2016-03-13 | 1.1 | 2005-12-22 | 0.5 | 14.8715
|  |  |  | 2016-03-14 | 5.1 | 2005-12-23 | 0.7 | 14.6715
|  |  |  | 2016-03-15 | 5.3 | 2005-12-24 | 0.8 | 14.5715
|  |  |  | 2016-03-16 | 2.8 | 2005-12-25 | -1.1 | 16.4715
|  |  |  | 2016-03-17 | 3.8 | 2005-12-26 | -2.1 | 17.4715
|  |  |  | 2016-03-18 | 1.4 | 2005-12-27 | -2.9 | 18.2715
|  |  |  | 2016-03-19 | -0.4 | 2005-12-28 | -3.4 | 18.7715
|  |  |  | 2016-03-20 | 1.4 | 2005-12-29 | -2.7 | 18.0715
|  |  |  | 2016-03-21 | 1.5 | 2005-12-30 | -0.5 | 15.8715
|  |  |  | 2016-03-22 | 0.9 | 2005-12-31 | -3.8 | 19.1715
|  |  |  | 2016-03-23 | 1.8 | 2006-01-01 | -2.2 | 17.5715
|  |  |  | 2016-03-24 | 1.8 | 2006-01-02 | -7.7 | 23.0715
|  |  |  | 2016-03-25 | 4.2 | 2006-01-03 | -13.8 | 29.1715
|  |  |  | 2016-03-26 | 6 | 2006-01-04 | -11.8 | 27.1715
|  |  |  | 2016-03-27 | 6.2 | 2006-01-05 | -4.3 | 19.6715
|  |  |  | 2016-03-28 | 6 | 2006-01-06 | -1.2 | 16.5715
|  |  |  | 2016-03-29 | 5.9 | 2006-01-07 | -2.5 | 17.8715
|  |  |  | 2016-03-30 | 4 | 2006-01-08 | -2.4 | 17.7715
|  |  |  | 2016-03-31 | 4.5 | 2006-01-09 | -5.2 | 20.5715
|  |  |  | 2016-04-01 | 3.6 | 2006-01-10 | -3.8 | 19.1715
|  |  |  | 2016-04-02 | 2.7 | 2006-01-11 | 2.4 | 12.9715
|  |  |  | 2016-04-03 | 7.3 | 2006-01-12 | 2.8 | 12.5715
|  |  |  | 2016-04-04 | 6.1 | 2006-01-13 | 2 | 13.3715
|  |  |  | 2016-04-05 | 6.7 | 2006-01-14 | -1.6 | 16.9715
|  |  |  | 2016-04-06 | 6 | 2006-01-15 | -0.3 | 15.6715
|  |  |  | 2016-04-07 | 5.8 | 2006-01-16 | -1.7 | 17.0715
|  |  |  | 2016-04-08 | 5.3 | 2006-01-17 | -1.3 | 16.6715
|  |  |  | 2016-04-09 | 4.8 | 2006-01-18 | -3.5 | 18.8715
|  |  |  | 2016-04-10 | 3.9 | 2006-01-19 | -7.7 | 23.0715
|  |  |  | 2016-04-11 | 5 | 2006-01-20 | -4.6 | 19.9715
|  |  |  | 2016-04-12 | 5.9 | 2006-01-21 | -7.4 | 22.7715
|  |  |  | 2016-04-13 | 5.5 | 2006-01-22 | -12.4 | 27.7715
|  |  |  | 2016-04-14 | 3.4 | 2006-01-23 | -4.9 | 20.2715
|  |  |  | 2016-04-15 | 6.4 | 2006-01-24 | -1.9 | 17.2715
|  |  |  | 2016-04-16 | 7 | 2006-01-25 | -0.6 | 15.9715
|  |  |  | 2016-04-17 | 7.2 | 2006-01-26 | -3.3 | 18.6715
|  |  |  | 2016-04-18 | 7.9 | 2006-01-27 | -1.7 | 17.0715
|  |  |  | 2016-04-19 | 5.5 | 2006-01-28 | -1.3 | 16.6715
|  |  |  | 2016-04-20 | 4.6 | 2006-01-29 | 1.6 | 13.7715
|  |  |  | 2016-04-21 | 4.8 | 2006-01-30 | 5 | 10.3715
|  |  |  | 2016-04-22 | 4.3 | 2006-01-31 | 6.1 | 9.2715
|  |  |  | 2016-04-23 | 3.1 | 2006-02-01 | 5.6 | 9.7715
|  |  |  | 2016-04-24 | 1.6 | 2006-02-02 | 2.1 | 13.2715
|  |  |  | 2016-04-25 | 1.7 | 2006-02-03 | -2.1 | 17.4715
|  |  |  | 2016-04-26 | 3.5 | 2006-02-04 | -9.8 | 25.1715
|  |  |  | 2016-04-27 | 3.8 | 2006-02-05 | -12.2 | 27.5715
|  |  |  | 2016-04-28 | 3.5 | 2006-02-06 | -8.5 | 23.8715
|  |  |  | 2016-04-29 | 4.6 | 2006-02-07 | -1.2 | 16.5715
|  |  |  | 2016-04-30 | 7.4 | 2006-02-08 | -2.5 | 17.8715
|  |  |  | 2016-05-01 | 9 | 2006-02-09 | -1.4 | 16.7715
|  |  |  | 2016-05-02 | 8.7 | 2006-02-10 | -3.8 | 19.1715
|  |  |  | 2016-05-03 | 11.1 | 2006-02-11 | -6.7 | 22.0715
|  |  |  | 2016-05-04 | 12.2 | 2006-02-12 | -2.2 | 17.5715
|  |  |  | 2016-05-05 | 11.8 | 2006-02-13 | -6.6 | 21.9715
|  |  |  | 2016-05-06 | 12.1 | 2006-02-14 | -4.4 | 19.7715
|  |  |  | 2016-05-07 | 13.7 | 2006-02-15 | -1.4 | 16.7715
|  |  |  | 2016-05-08 | 15 | 2006-02-16 | -1.3 | 16.6715
|  |  |  | 2016-05-09 | 16.1 | 2006-02-17 | -4.2 | 19.5715
|  |  |  | 2016-05-10 | 15.2 | 2006-02-18 | -3.2 | 18.5715
|  |  |  | 2016-05-11 | 9.5 | 2006-02-19 | -0.6 | 15.9715
|  |  |  | 2016-05-12 | 9.5 | 2006-02-20 | -1 | 16.3715
|  |  |  | 2016-05-13 | 7.6 | 2006-02-21 | -3 | 18.3715
|  |  |  | 2016-05-14 | 6.9 | 2006-02-22 | -2.8 | 18.1715
|  |  |  | 2016-05-15 | 8.8 | 2006-02-23 | 0.7 | 14.6715
|  |  |  | 2016-05-16 | 7.3 | 2006-02-24 | -0.1 | 15.4715
|  |  |  | 2016-05-17 | 10.1 | 2006-02-25 | -0.5 | 15.8715
|  |  |  | 2016-05-18 | 7.8 | 2006-02-26 | -4.4 | 19.7715
|  |  |  | 2016-05-19 | 14.1 | 2006-02-27 | -6.1 | 21.4715
|  |  |  | 2016-05-20 | 15.1 | 2006-02-28 | -4.4 | 19.7715
|  |  |  | 2016-05-21 | 13.6 | 2006-03-01 | -3.9 | 19.2715
|  |  |  | 2016-05-22 | 15.3 | 2006-03-02 | -5.3 | 20.6715
|  |  |  | 2016-05-23 | 18.1 | 2006-03-03 | -6.8 | 22.1715
|  |  |  | 2016-05-24 | 14.2 | 2006-03-04 | -5.7 | 21.0715
|  |  |  | 2016-05-25 | 9.7 | 2006-03-05 | -5 | 20.3715
|  |  |  | 2016-05-26 | 8.2 | 2006-03-06 | -6.8 | 22.1715
|  |  |  | 2016-05-27 | 10.2 | 2006-03-07 | -8.4 | 23.7715
|  |  |  | 2016-05-28 | 13.4 | 2006-03-08 | -8 | 23.3715
|  |  |  | 2016-05-29 | 13.6 | 2006-03-09 | -10.5 | 25.8715
|  |  |  | 2016-05-30 | 14.3 | 2006-03-10 | -10.4 | 25.7715
|  |  |  | 2016-05-31 | 16.3 | 2006-03-11 | -8.3 | 23.6715
|  |  |  | 2016-06-01 | 18.9 | 2006-03-12 | -4.3 | 19.6715
|  |  |  | 2016-06-02 | 18.8 | 2006-03-13 | -8 | 23.3715
|  |  |  | 2016-06-03 | 18.2 | 2006-03-14 | -5.3 | 20.6715
|  |  |  | 2016-06-04 | 12.3 | 2006-03-15 | -1.9 | 17.2715
|  |  |  | 2016-06-05 | 9.9 | 2006-03-16 | -3 | 18.3715
|  |  |  | 2016-06-06 | 10.9 | 2006-03-17 | -3.5 | 18.8715
|  |  |  | 2016-06-07 | 17.5 | 2006-03-18 | 1.6 | 13.7715
|  |  |  | 2016-06-08 | 13.5 | 2006-03-19 | 0.3 | 15.0715
|  |  |  | 2016-06-09 | 11 | 2006-03-20 | -4 | 19.3715
|  |  |  | 2016-06-10 | 9.2 | 2006-03-21 | -5.1 | 20.4715
|  |  |  | 2016-06-11 | 10.2 | 2006-03-22 | -3.8 | 19.1715
|  |  |  | 2016-06-12 | 11.3 | 2006-03-23 | -5.2 | 20.5715
|  |  |  | 2016-06-13 | 14.5 | 2006-03-24 | -5.2 | 20.5715
|  |  |  | 2016-06-14 | 16.2 | 2006-03-25 | -3.1 | 18.4715
|  |  |  | 2016-06-15 | 15.8 | 2006-03-26 | -1.6 | 16.9715
|  |  |  | 2016-06-16 | 13.1 | 2006-03-27 | -0.1 | 15.4715
|  |  |  | 2016-06-17 | 14.5 | 2006-03-28 | 1.6 | 13.7715
|  |  |  | 2016-06-18 | 12.9 | 2006-03-29 | 1.1 | 14.2715
|  |  |  | 2016-06-19 | 15.6 | 2006-03-30 | 1 | 14.3715
|  |  |  | 2016-06-20 | 16.7 | 2006-03-31 | -0.7 | 16.0715
|  |  |  | 2016-06-21 | 17.2 | 2006-04-01 | -0.1 | 15.4715
|  |  |  | 2016-06-22 | 18.5 | 2006-04-02 | -0.3 | 15.6715
|  |  |  | 2016-06-23 | 20.6 | 2006-04-03 | 1.9 | 13.4715
|  |  |  | 2016-06-24 | 18 | 2006-04-04 | 1.6 | 13.7715
|  |  |  | 2016-06-25 | 21 | 2006-04-05 | 0.6 | 14.7715
|  |  |  | 2016-06-26 | 18.6 | 2006-04-06 | 2.6 | 12.7715
|  |  |  | 2016-06-27 | 18 | 2006-04-07 | 3.9 | 11.4715
|  |  |  | 2016-06-28 | 16.9 | 2006-04-08 | 3.4 | 11.9715
|  |  |  | 2016-06-29 | 16.9 | 2006-04-09 | 4 | 11.3715
|  |  |  | 2016-06-30 | 18.7 | 2006-04-10 | 1.5 | 13.8715
|  |  |  | 2016-07-01 | 18.3 | 2006-04-11 | 3.7 | 11.6715
|  |  |  | 2016-07-02 | 18 | 2006-04-12 | 3.9 | 11.4715
|  |  |  | 2016-07-03 | 15.6 | 2006-04-13 | 4 | 11.3715
|  |  |  | 2016-07-04 | 13.8 | 2006-04-14 | 4.6 | 10.7715
|  |  |  | 2016-07-05 | 14.5 | 2006-04-15 | 7.4 | 7.9715
|  |  |  | 2016-07-06 | 15.4 | 2006-04-16 | 6.7 | 8.6715
|  |  |  | 2016-07-07 | 15.4 | 2006-04-17 | 6.4 | 8.9715
|  |  |  | 2016-07-08 | 16.3 | 2006-04-18 | 6.6 | 8.7715
|  |  |  | 2016-07-09 | 16.7 | 2006-04-19 | 7.2 | 8.1715
|  |  |  | 2016-07-10 | 16.7 | 2006-04-20 | 3.2 | 12.1715
|  |  |  | 2016-07-11 | 17.7 | 2006-04-21 | 5 | 10.3715
|  |  |  | 2016-07-12 | 17.2 | 2006-04-22 | 5.6 | 9.7715
|  |  |  | 2016-07-13 | 17.5 | 2006-04-23 | 7.6 | 7.7715
|  |  |  | 2016-07-14 | 18 | 2006-04-24 | 9.3 | 6.0715
|  |  |  | 2016-07-15 | 16.6 | 2006-04-25 | 9.6 | 5.7715
|  |  |  | 2016-07-16 | 16.3 | 2006-04-26 | 9.6 | 5.7715
|  |  |  | 2016-07-17 | 17.7 | 2006-04-27 | 9.8 | 5.5715
|  |  |  | 2016-07-18 | 16.6 | 2006-04-28 | 6.9 | 8.4715
|  |  |  | 2016-07-19 | 16.5 | 2006-04-29 | 8.9 | 6.4715
|  |  |  | 2016-07-20 | 14.3 | 2006-04-30 | 8.8 | 6.5715
|  |  |  | 2016-07-21 | 16.8 | 2006-05-01 | 8.8 | 6.5715
|  |  |  | 2016-07-22 | 17.2 | 2006-05-02 | 9.1 | 6.2715
|  |  |  | 2016-07-23 | 18 | 2006-05-03 | 10.2 | 5.1715
|  |  |  | 2016-07-24 | 21.1 | 2006-05-04 | 12.4 | 2.9715
|  |  |  | 2016-07-25 | 21.6 | 2006-05-05 | 13.7 | 1.6715
|  |  |  | 2016-07-26 | 17.4 | 2006-05-06 | 14.5 | 0.8715
|  |  |  | 2016-07-27 | 18 | 2006-05-07 | 15.4 | 0
|  |  |  | 2016-07-28 | 19.6 | 2006-05-08 | 16.5 | 0
|  |  |  | 2016-07-29 | 18 | 2006-05-09 | 14.5 | 0.8715
|  |  |  | 2016-07-30 | 18.4 | 2006-05-10 | 12.6 | 2.7715
|  |  |  | 2016-07-31 | 16.9 | 2006-05-11 | 14.5 | 0.8715
|  |  |  | 2016-08-01 | 16.6 | 2006-05-12 | 14.1 | 1.2715
|  |  |  | 2016-08-02 | 16 | 2006-05-13 | 10.9 | 4.4715
|  |  |  | 2016-08-03 | 16.5 | 2006-05-14 | 9.2 | 6.1715
|  |  |  | 2016-08-04 | 16.5 | 2006-05-15 | 7.7 | 7.6715
|  |  |  | 2016-08-05 | 18.3 | 2006-05-16 | 7 | 8.3715
|  |  |  | 2016-08-06 | 18.3 | 2006-05-17 | 7.3 | 8.0715
|  |  |  | 2016-08-07 | 17.8 | 2006-05-18 | 7.4 | 7.9715
|  |  |  | 2016-08-08 | 15.4 | 2006-05-19 | 8.4 | 6.9715
|  |  |  | 2016-08-09 | 15.1 | 2006-05-20 | 8.2 | 7.1715
|  |  |  | 2016-08-10 | 13.4 | 2006-05-21 | 8.2 | 7.1715
|  |  |  | 2016-08-11 | 11.7 | 2006-05-22 | 8.2 | 7.1715
|  |  |  | 2016-08-12 | 12.6 | 2006-05-23 | 11.7 | 3.6715
|  |  |  | 2016-08-13 | 17.7 | 2006-05-24 | 5.4 | 9.9715
|  |  |  | 2016-08-14 | 14.1 | 2006-05-25 | 8.3 | 7.0715
|  |  |  | 2016-08-15 | 12.9 | 2006-05-26 | 8.8 | 6.5715
|  |  |  | 2016-08-16 | 14.7 | 2006-05-27 | 9.7 | 5.6715
|  |  |  | 2016-08-17 | 13.8 | 2006-05-28 | 10 | 5.3715
|  |  |  | 2016-08-18 | 14.5 | 2006-05-29 | 8.5 | 6.8715
|  |  |  | 2016-08-19 | 16.3 | 2006-05-30 | 8.1 | 7.2715
|  |  |  | 2016-08-20 | 16.7 | 2006-05-31 | 8.1 | 7.2715
|  |  |  | 2016-08-21 | 16.7 | 2006-06-01 | 10.4 | 4.9715
|  |  |  | 2016-08-22 | 17.9 | 2006-06-02 | 14.5 | 0.8715
|  |  |  | 2016-08-23 | 17.7 | 2006-06-03 | 15.1 | 0.2715
|  |  |  | 2016-08-24 | 16 | 2006-06-04 | 13 | 2.3715
|  |  |  | 2016-08-25 | 17.8 | 2006-06-05 | 12.1 | 3.2715
|  |  |  | 2016-08-26 | 20.7 | 2006-06-06 | 10.4 | 4.9715
|  |  |  | 2016-08-27 | 17.2 | 2006-06-07 | 10.4 | 4.9715
|  |  |  | 2016-08-28 | 11.2 | 2006-06-08 | 14 | 1.3715
|  |  |  | 2016-08-29 | 12.3 | 2006-06-09 | 17.8 | 0
|  |  |  | 2016-08-30 | 13.2 | 2006-06-10 | 17.7 | 0
|  |  |  | 2016-08-31 | 15.1 | 2006-06-11 | 19.9 | 0
|  |  |  | 2016-09-01 | 16.6 | 2006-06-12 | 23 | 0
|  |  |  | 2016-09-02 | 13.9 | 2006-06-13 | 24.3 | 0
|  |  |  | 2016-09-03 | 14.9 | 2006-06-14 | 18.8 | 0
|  |  |  | 2016-09-04 | 11.3 | 2006-06-15 | 13.9 | 1.4715
|  |  |  | 2016-09-05 | 8.9 | 2006-06-16 | 19.7 | 0
|  |  |  | 2016-09-06 | 13.3 | 2006-06-17 | 21.5 | 0
|  |  |  | 2016-09-07 | 18.2 | 2006-06-18 | 20.7 | 0
|  |  |  | 2016-09-08 | 13.5 | 2006-06-19 | 21 | 0
|  |  |  | 2016-09-09 | 16 | 2006-06-20 | 18.6 | 0
|  |  |  | 2016-09-10 | 16 | 2006-06-21 | 17.5 | 0
|  |  |  | 2016-09-11 | 15.6 | 2006-06-22 | 17 | 0
|  |  |  | 2016-09-12 | 13 | 2006-06-23 | 15.3 | 0.071499
|  |  |  | 2016-09-13 | 13.6 | 2006-06-24 | 15.8 | 0
|  |  |  | 2016-09-14 | 15 | 2006-06-25 | 17.6 | 0
|  |  |  | 2016-09-15 | 15.5 | 2006-06-26 | 16.6 | 0
|  |  |  | 2016-09-16 | 10 | 2006-06-27 | 12.8 | 2.5715
|  |  |  | 2016-09-17 | 10.9 | 2006-06-28 | 13.6 | 1.7715
|  |  |  | 2016-09-18 | 11 | 2006-06-29 | 16.5 | 0
|  |  |  | 2016-09-19 | 11.4 | 2006-06-30 | 19.6 | 0
|  |  |  | 2016-09-20 | 13.7 | 2006-07-01 | 20.7 | 0
|  |  |  | 2016-09-21 | 11.6 | 2006-07-02 | 21.1 | 0
|  |  |  | 2016-09-22 | 10.8 | 2006-07-03 | 22.9 | 0
|  |  |  | 2016-09-23 | 10 | 2006-07-04 | 21.9 | 0
|  |  |  | 2016-09-24 | 11.5 | 2006-07-05 | 21.3 | 0
|  |  |  | 2016-09-25 | 12.8 | 2006-07-06 | 22.9 | 0
|  |  |  | 2016-09-26 | 12.6 | 2006-07-07 | 24.5 | 0
|  |  |  | 2016-09-27 | 12.4 | 2006-07-08 | 22.6 | 0
|  |  |  | 2016-09-28 | 12.7 | 2006-07-09 | 20.7 | 0
|  |  |  | 2016-09-29 | 9.1 | 2006-07-10 | 20.5 | 0
|  |  |  | 2016-09-30 | 11.4 | 2006-07-11 | 19.2 | 0
|  |  |  | 2016-10-01 | 8.4 | 2006-07-12 | 19.3 | 0
|  |  |  | 2016-10-02 | 5 | 2006-07-13 | 18.6 | 0
|  |  |  | 2016-10-03 | 4.3 | 2006-07-14 | 16.9 | 0
|  |  |  | 2016-10-04 | 4.3 | 2006-07-15 | 15.1 | 0.2715
|  |  |  | 2016-10-05 | 3.7 | 2006-07-16 | 18.4 | 0
|  |  |  | 2016-10-06 | 5.2 | 2006-07-17 | 20.8 | 0
|  |  |  | 2016-10-07 | 7.3 | 2006-07-18 | 18.3 | 0
|  |  |  | 2016-10-08 | 7.9 | 2006-07-19 | 15.3 | 0.071499
|  |  |  | 2016-10-09 | 7.9 | 2006-07-20 | 16.4 | 0
|  |  |  | 2016-10-10 | 7.5 | 2006-07-21 | 21 | 0
|  |  |  | 2016-10-11 | 6.9 | 2006-07-22 | 18.2 | 0
|  |  |  | 2016-10-12 | 6.3 | 2006-07-23 | 17.7 | 0
|  |  |  | 2016-10-13 | 5.2 | 2006-07-24 | 20.9 | 0
|  |  |  | 2016-10-14 | 5.2 | 2006-07-25 | 22.3 | 0
|  |  |  | 2016-10-15 | 5.8 | 2006-07-26 | 20.5 | 0
|  |  |  | 2016-10-16 | 7 | 2006-07-27 | 20.8 | 0
|  |  |  | 2016-10-17 | 6.7 | 2006-07-28 | 21 | 0
|  |  |  | 2016-10-18 | 6.5 | 2006-07-29 | 18.2 | 0
|  |  |  | 2016-10-19 | 7 | 2006-07-30 | 19.8 | 0
|  |  |  | 2016-10-20 | 6.1 | 2006-07-31 | 20 | 0
|  |  |  | 2016-10-21 | 5.3 | 2006-08-01 | 19.2 | 0
|  |  |  | 2016-10-22 | 4.1 | 2006-08-02 | 18.3 | 0
|  |  |  | 2016-10-23 | 4.6 | 2006-08-03 | 19.9 | 0
|  |  |  | 2016-10-24 | 5.7 | 2006-08-04 | 19.5 | 0
|  |  |  | 2016-10-25 | 4.1 | 2006-08-05 | 20.5 | 0
|  |  |  | 2016-10-26 | 1.6 | 2006-08-06 | 22.1 | 0
|  |  |  | 2016-10-27 | 7.4 | 2006-08-07 | 22.3 | 0
[6 empty] | 2006-08-08 | 20.8 | 0
[6 empty] | 2006-08-09 | 19.4 | 0
[6 empty] | 2006-08-10 | 18.8 | 0
[6 empty] | 2006-08-11 | 17 | 0
[6 empty] | 2006-08-12 | 19.6 | 0
[6 empty] | 2006-08-13 | 19 | 0
[6 empty] | 2006-08-14 | 18.9 | 0
[6 empty] | 2006-08-15 | 16.7 | 0
[6 empty] | 2006-08-16 | 16.6 | 0
[6 empty] | 2006-08-17 | 17 | 0
[6 empty] | 2006-08-18 | 18.4 | 0
[6 empty] | 2006-08-19 | 18.7 | 0
[6 empty] | 2006-08-20 | 18 | 0
[6 empty] | 2006-08-21 | 16.9 | 0
[6 empty] | 2006-08-22 | 17.9 | 0
[6 empty] | 2006-08-23 | 17.1 | 0
[6 empty] | 2006-08-24 | 18.7 | 0
[6 empty] | 2006-08-25 | 17.1 | 0
[6 empty] | 2006-08-26 | 17.4 | 0
[6 empty] | 2006-08-27 | 18.4 | 0
[6 empty] | 2006-08-28 | 16.7 | 0
[6 empty] | 2006-08-29 | 16 | 0
[6 empty] | 2006-08-30 | 16 | 0
[6 empty] | 2006-08-31 | 16.2 | 0
[6 empty] | 2006-09-01 | 15.3 | 0.071499
[6 empty] | 2006-09-02 | 16.3 | 0
[6 empty] | 2006-09-03 | 15.9 | 0
[6 empty] | 2006-09-04 | 15.6 | 0
[6 empty] | 2006-09-05 | 15.2 | 0.1715
[6 empty] | 2006-09-06 | 14.1 | 1.2715
[6 empty] | 2006-09-07 | 12.1 | 3.2715
[6 empty] | 2006-09-08 | 10.2 | 5.1715
[6 empty] | 2006-09-09 | 13.6 | 1.7715
[6 empty] | 2006-09-10 | 13.8 | 1.5715
[6 empty] | 2006-09-11 | 13.7 | 1.6715
[6 empty] | 2006-09-12 | 16.4 | 0
[6 empty] | 2006-09-13 | 17.1 | 0
[6 empty] | 2006-09-14 | 16 | 0
[6 empty] | 2006-09-15 | 12.7 | 2.6715
[6 empty] | 2006-09-16 | 10.2 | 5.1715
[6 empty] | 2006-09-17 | 12.1 | 3.2715
[6 empty] | 2006-09-18 | 12.1 | 3.2715
[6 empty] | 2006-09-19 | 14.6 | 0.7715
[6 empty] | 2006-09-20 | 15.1 | 0.2715
[6 empty] | 2006-09-21 | 15.4 | 0
[6 empty] | 2006-09-22 | 17.1 | 0
[6 empty] | 2006-09-23 | 16.7 | 0
[6 empty] | 2006-09-24 | 15.3 | 0.071499
[6 empty] | 2006-09-25 | 15.3 | 0.071499
[6 empty] | 2006-09-26 | 16.3 | 0
[6 empty] | 2006-09-27 | 16 | 0
[6 empty] | 2006-09-28 | 14.7 | 0.6715
[6 empty] | 2006-09-29 | 15.3 | 0.071499
[6 empty] | 2006-09-30 | 11.6 | 3.7715
[6 empty] | 2006-10-01 | 14.1 | 1.2715
[6 empty] | 2006-10-02 | 11.8 | 3.5715
[6 empty] | 2006-10-03 | 12.7 | 2.6715
[6 empty] | 2006-10-04 | 11.6 | 3.7715
[6 empty] | 2006-10-05 | 9.5 | 5.8715
[6 empty] | 2006-10-06 | 9.9 | 5.4715
[6 empty] | 2006-10-07 | 13.5 | 1.8715
[6 empty] | 2006-10-08 | 13 | 2.3715
[6 empty] | 2006-10-09 | 8.4 | 6.9715
[6 empty] | 2006-10-10 | 10.1 | 5.2715
[6 empty] | 2006-10-11 | 10.3 | 5.0715
[6 empty] | 2006-10-12 | 10.2 | 5.1715
[6 empty] | 2006-10-13 | 7.4 | 7.9715
[6 empty] | 2006-10-14 | 9.3 | 6.0715
[6 empty] | 2006-10-15 | 10.3 | 5.0715
[6 empty] | 2006-10-16 | 9 | 6.3715
[6 empty] | 2006-10-17 | 8.5 | 6.8715
[6 empty] | 2006-10-18 | 7 | 8.3715
[6 empty] | 2006-10-19 | 8.4 | 6.9715
[6 empty] | 2006-10-20 | 8.7 | 6.6715
[6 empty] | 2006-10-21 | 6.4 | 8.9715
[6 empty] | 2006-10-22 | 10.9 | 4.4715
[6 empty] | 2006-10-23 | 11.1 | 4.2715
[6 empty] | 2006-10-24 | 10.8 | 4.5715
[6 empty] | 2006-10-25 | 3.6 | 11.7715
[6 empty] | 2006-10-26 | 4.8 | 10.5715
[6 empty] | 2006-10-27 | 9 | 6.3715
[6 empty] | 2006-10-28 | 3.2 | 12.1715
[6 empty] | 2006-10-29 | -0.5 | 15.8715
[6 empty] | 2006-10-30 | 2.1 | 13.2715
[6 empty] | 2006-10-31 | 2.3 | 13.0715
[6 empty] | 2006-11-01 | -2 | 17.3715
[6 empty] | 2006-11-02 | -4.6 | 19.9715
[6 empty] | 2006-11-03 | -3.1 | 18.4715
[6 empty] | 2006-11-04 | 0.6 | 14.7715
[6 empty] | 2006-11-05 | 1.3 | 14.0715
[6 empty] | 2006-11-06 | 4.6 | 10.7715
[6 empty] | 2006-11-07 | 6.9 | 8.4715
[6 empty] | 2006-11-08 | 2.1 | 13.2715
[6 empty] | 2006-11-09 | 0.4 | 14.9715
[6 empty] | 2006-11-10 | 1.1 | 14.2715
[6 empty] | 2006-11-11 | 3.2 | 12.1715
[6 empty] | 2006-11-12 | 0.1 | 15.2715
[6 empty] | 2006-11-13 | -1.5 | 16.8715
[6 empty] | 2006-11-14 | 3.7 | 11.6715
[6 empty] | 2006-11-15 | 3.5 | 11.8715
[6 empty] | 2006-11-16 | 4.2 | 11.1715
[6 empty] | 2006-11-17 | 8.5 | 6.8715
[6 empty] | 2006-11-18 | 8.3 | 7.0715
[6 empty] | 2006-11-19 | 6 | 9.3715
[6 empty] | 2006-11-20 | 4.3 | 11.0715
[6 empty] | 2006-11-21 | 5.5 | 9.8715
[6 empty] | 2006-11-22 | 6 | 9.3715
[6 empty] | 2006-11-23 | 4.7 | 10.6715
[6 empty] | 2006-11-24 | 6.7 | 8.6715
[6 empty] | 2006-11-25 | 6.8 | 8.5715
[6 empty] | 2006-11-26 | 9.2 | 6.1715
[6 empty] | 2006-11-27 | 6.9 | 8.4715
[6 empty] | 2006-11-28 | 7.4 | 7.9715
[6 empty] | 2006-11-29 | 7.8 | 7.5715
[6 empty] | 2006-11-30 | 9.2 | 6.1715
[6 empty] | 2006-12-01 | 8.4 | 6.9715
[6 empty] | 2006-12-02 | 7 | 8.3715
[6 empty] | 2006-12-03 | 6.5 | 8.8715
[6 empty] | 2006-12-04 | 6.6 | 8.7715
[6 empty] | 2006-12-05 | 7.4 | 7.9715
[6 empty] | 2006-12-06 | 8.7 | 6.6715
[6 empty] | 2006-12-07 | 6.4 | 8.9715
[6 empty] | 2006-12-08 | 6.3 | 9.0715
[6 empty] | 2006-12-09 | 7.6 | 7.7715
[6 empty] | 2006-12-10 | 4.6 | 10.7715
[6 empty] | 2006-12-11 | 5.6 | 9.7715
[6 empty] | 2006-12-12 | 5.3 | 10.0715
[6 empty] | 2006-12-13 | 5.2 | 10.1715
[6 empty] | 2006-12-14 | 7.6 | 7.7715
[6 empty] | 2006-12-15 | 7.4 | 7.9715
[6 empty] | 2006-12-16 | 3.5 | 11.8715
[6 empty] | 2006-12-17 | -2.2 | 17.5715
[6 empty] | 2006-12-18 | -2.1 | 17.4715
[6 empty] | 2006-12-19 | -2.4 | 17.7715
[6 empty] | 2006-12-20 | 2.7 | 12.6715
[6 empty] | 2006-12-21 | -0.5 | 15.8715
[6 empty] | 2006-12-22 | 2.8 | 12.5715
[6 empty] | 2006-12-23 | 3.4 | 11.9715
[6 empty] | 2006-12-24 | 5.6 | 9.7715
[6 empty] | 2006-12-25 | 0.1 | 15.2715
[6 empty] | 2006-12-26 | 1.9 | 13.4715
[6 empty] | 2006-12-27 | 1.9 | 13.4715
[6 empty] | 2006-12-28 | 3.4 | 11.9715
[6 empty] | 2006-12-29 | 0.5 | 14.8715
[6 empty] | 2006-12-30 | 3.3 | 12.0715
[6 empty] | 2006-12-31 | 4.6 | 10.7715
[6 empty] | 2007-01-01 | 3.7 | 11.6715
[6 empty] | 2007-01-02 | 1.6 | 13.7715
[6 empty] | 2007-01-03 | 0.8 | 14.5715
[6 empty] | 2007-01-04 | 4.8 | 10.5715
[6 empty] | 2007-01-05 | 2.8 | 12.5715
[6 empty] | 2007-01-06 | 0.4 | 14.9715
[6 empty] | 2007-01-07 | 3.1 | 12.2715
[6 empty] | 2007-01-08 | 6 | 9.3715
[6 empty] | 2007-01-09 | 4.8 | 10.5715
[6 empty] | 2007-01-10 | 3.3 | 12.0715
[6 empty] | 2007-01-11 | -0.5 | 15.8715
[6 empty] | 2007-01-12 | 0.4 | 14.9715
[6 empty] | 2007-01-13 | 0.6 | 14.7715
[6 empty] | 2007-01-14 | 2.2 | 13.1715
[6 empty] | 2007-01-15 | 2.4 | 12.9715
[6 empty] | 2007-01-16 | 6 | 9.3715
[6 empty] | 2007-01-17 | 0.1 | 15.2715
[6 empty] | 2007-01-18 | 3.6 | 11.7715
[6 empty] | 2007-01-19 | -2.1 | 17.4715
[6 empty] | 2007-01-20 | -4.9 | 20.2715
[6 empty] | 2007-01-21 | -2.4 | 17.7715
[6 empty] | 2007-01-22 | -6.7 | 22.0715
[6 empty] | 2007-01-23 | -12.5 | 27.8715
[6 empty] | 2007-01-24 | -9.9 | 25.2715
[6 empty] | 2007-01-25 | -9.6 | 24.9715
[6 empty] | 2007-01-26 | -2.7 | 18.0715
[6 empty] | 2007-01-27 | -6.8 | 22.1715
[6 empty] | 2007-01-28 | -7.7 | 23.0715
[6 empty] | 2007-01-29 | -6.7 | 22.0715
[6 empty] | 2007-01-30 | -2.9 | 18.2715
[6 empty] | 2007-01-31 | 0.1 | 15.2715
[6 empty] | 2007-02-01 | -0.8 | 16.1715
[6 empty] | 2007-02-02 | 0.9 | 14.4715
[6 empty] | 2007-02-03 | 2.7 | 12.6715
[6 empty] | 2007-02-04 | 1.3 | 14.0715
[6 empty] | 2007-02-05 | -2.8 | 18.1715
[6 empty] | 2007-02-06 | -6.5 | 21.8715
[6 empty] | 2007-02-07 | -12.9 | 28.2715
[6 empty] | 2007-02-08 | -5.8 | 21.1715
[6 empty] | 2007-02-09 | -6.2 | 21.5715
[6 empty] | 2007-02-10 | -10.9 | 26.2715
[6 empty] | 2007-02-11 | -9.8 | 25.1715
[6 empty] | 2007-02-12 | -5.7 | 21.0715
[6 empty] | 2007-02-13 | -1.8 | 17.1715
[6 empty] | 2007-02-14 | -1.5 | 16.8715
[6 empty] | 2007-02-15 | -1.2 | 16.5715
[6 empty] | 2007-02-16 | -0.6 | 15.9715
[6 empty] | 2007-02-17 | 1.8 | 13.5715
[6 empty] | 2007-02-18 | 0.2 | 15.1715
[6 empty] | 2007-02-19 | -2.8 | 18.1715
[6 empty] | 2007-02-20 | -8 | 23.3715
[6 empty] | 2007-02-21 | -14.3 | 29.6715
[6 empty] | 2007-02-22 | -10.3 | 25.6715
[6 empty] | 2007-02-23 | -7.6 | 22.9715
[6 empty] | 2007-02-24 | -3.3 | 18.6715
[6 empty] | 2007-02-25 | -2 | 17.3715
[6 empty] | 2007-02-26 | -1.3 | 16.6715
[6 empty] | 2007-02-27 | -1.5 | 16.8715
[6 empty] | 2007-02-28 | -2.2 | 17.5715
[6 empty] | 2007-03-01 | 1 | 14.3715
[6 empty] | 2007-03-02 | 1 | 14.3715
[6 empty] | 2007-03-03 | 0 | 15.3715
[6 empty] | 2007-03-04 | 0 | 15.3715
[6 empty] | 2007-03-05 | 1.2 | 14.1715
[6 empty] | 2007-03-06 | 1.1 | 14.2715
[6 empty] | 2007-03-07 | 2.6 | 12.7715
[6 empty] | 2007-03-08 | 2.5 | 12.8715
[6 empty] | 2007-03-09 | 2.9 | 12.4715
[6 empty] | 2007-03-10 | 4.4 | 10.9715
[6 empty] | 2007-03-11 | 5.4 | 9.9715
[6 empty] | 2007-03-12 | 7.2 | 8.1715
[6 empty] | 2007-03-13 | 7.5 | 7.8715
[6 empty] | 2007-03-14 | 6.5 | 8.8715
[6 empty] | 2007-03-15 | 6.8 | 8.5715
[6 empty] | 2007-03-16 | 7.3 | 8.0715
[6 empty] | 2007-03-17 | 3.8 | 11.5715
[6 empty] | 2007-03-18 | 1.9 | 13.4715
[6 empty] | 2007-03-19 | 2.1 | 13.2715
[6 empty] | 2007-03-20 | 1.4 | 13.9715
[6 empty] | 2007-03-21 | -0.2 | 15.5715
[6 empty] | 2007-03-22 | -0.7 | 16.0715
[6 empty] | 2007-03-23 | 1.6 | 13.7715
[6 empty] | 2007-03-24 | 2.7 | 12.6715
[6 empty] | 2007-03-25 | 1.9 | 13.4715
[6 empty] | 2007-03-26 | 5.9 | 9.4715
[6 empty] | 2007-03-27 | 7 | 8.3715
[6 empty] | 2007-03-28 | 8 | 7.3715
[6 empty] | 2007-03-29 | 8.5 | 6.8715
[6 empty] | 2007-03-30 | 8.3 | 7.0715
[6 empty] | 2007-03-31 | 5.6 | 9.7715
[6 empty] | 2007-04-01 | 6.1 | 9.2715
[6 empty] | 2007-04-02 | 8.7 | 6.6715
[6 empty] | 2007-04-03 | 4.3 | 11.0715
[6 empty] | 2007-04-04 | 4.5 | 10.8715
[6 empty] | 2007-04-05 | 6.4 | 8.9715
[6 empty] | 2007-04-06 | 3.2 | 12.1715
[6 empty] | 2007-04-07 | 2.3 | 13.0715
[6 empty] | 2007-04-08 | 1.3 | 14.0715
[6 empty] | 2007-04-09 | 1.4 | 13.9715
[6 empty] | 2007-04-10 | 1.9 | 13.4715
[6 empty] | 2007-04-11 | 9.4 | 5.9715
[6 empty] | 2007-04-12 | 7.2 | 8.1715
[6 empty] | 2007-04-13 | 9.7 | 5.6715
[6 empty] | 2007-04-14 | 11.9 | 3.4715
[6 empty] | 2007-04-15 | 15.5 | 0
[6 empty] | 2007-04-16 | 15.3 | 0.071499
[6 empty] | 2007-04-17 | 9.5 | 5.8715
[6 empty] | 2007-04-18 | 6.2 | 9.1715
[6 empty] | 2007-04-19 | 3.5 | 11.8715
[6 empty] | 2007-04-20 | 4.2 | 11.1715
[6 empty] | 2007-04-21 | 4 | 11.3715
[6 empty] | 2007-04-22 | 3.7 | 11.6715
[6 empty] | 2007-04-23 | 8.1 | 7.2715
[6 empty] | 2007-04-24 | 11.2 | 4.1715
[6 empty] | 2007-04-25 | 14.2 | 1.1715
[6 empty] | 2007-04-26 | 16.4 | 0
[6 empty] | 2007-04-27 | 14.6 | 0.7715
[6 empty] | 2007-04-28 | 8.5 | 6.8715
[6 empty] | 2007-04-29 | 8.8 | 6.5715
[6 empty] | 2007-04-30 | 5.1 | 10.2715
[6 empty] | 2007-05-01 | 6.2 | 9.1715
[6 empty] | 2007-05-02 | 7.9 | 7.4715
[6 empty] | 2007-05-03 | 9 | 6.3715
[6 empty] | 2007-05-04 | 9.7 | 5.6715
[6 empty] | 2007-05-05 | 8.9 | 6.4715
[6 empty] | 2007-05-06 | 12.7 | 2.6715
[6 empty] | 2007-05-07 | 10 | 5.3715
[6 empty] | 2007-05-08 | 10.1 | 5.2715
[6 empty] | 2007-05-09 | 9.7 | 5.6715
[6 empty] | 2007-05-10 | 8.4 | 6.9715
[6 empty] | 2007-05-11 | 9.3 | 6.0715
[6 empty] | 2007-05-12 | 8.2 | 7.1715
[6 empty] | 2007-05-13 | 8.9 | 6.4715
[6 empty] | 2007-05-14 | 10.4 | 4.9715
[6 empty] | 2007-05-15 | 11.9 | 3.4715
[6 empty] | 2007-05-16 | 9.9 | 5.4715
[6 empty] | 2007-05-17 | 9.4 | 5.9715
[6 empty] | 2007-05-18 | 11.1 | 4.2715
[6 empty] | 2007-05-19 | 13.7 | 1.6715
[6 empty] | 2007-05-20 | 14.8 | 0.5715
[6 empty] | 2007-05-21 | 9.8 | 5.5715
[6 empty] | 2007-05-22 | 10.8 | 4.5715
[6 empty] | 2007-05-23 | 13.8 | 1.5715
[6 empty] | 2007-05-24 | 14.7 | 0.6715
[6 empty] | 2007-05-25 | 16.3 | 0
[6 empty] | 2007-05-26 | 16.5 | 0
[6 empty] | 2007-05-27 | 14.8 | 0.5715
[6 empty] | 2007-05-28 | 9.7 | 5.6715
[6 empty] | 2007-05-29 | 9 | 6.3715
[6 empty] | 2007-05-30 | 10.6 | 4.7715
[6 empty] | 2007-05-31 | 9.2 | 6.1715
[6 empty] | 2007-06-01 | 12.9 | 2.4715
[6 empty] | 2007-06-02 | 13.2 | 2.1715
[6 empty] | 2007-06-03 | 14.5 | 0.8715
[6 empty] | 2007-06-04 | 15.8 | 0
[6 empty] | 2007-06-05 | 19.1 | 0
[6 empty] | 2007-06-06 | 20.1 | 0
[6 empty] | 2007-06-07 | 18.9 | 0
[6 empty] | 2007-06-08 | 22 | 0
[6 empty] | 2007-06-09 | 21.6 | 0
[6 empty] | 2007-06-10 | 21.7 | 0
[6 empty] | 2007-06-11 | 19.5 | 0
[6 empty] | 2007-06-12 | 17 | 0
[6 empty] | 2007-06-13 | 13.9 | 1.4715
[6 empty] | 2007-06-14 | 11.8 | 3.5715
[6 empty] | 2007-06-15 | 12.9 | 2.4715
[6 empty] | 2007-06-16 | 14.6 | 0.7715
[6 empty] | 2007-06-17 | 12.1 | 3.2715
[6 empty] | 2007-06-18 | 14.8 | 0.5715
[6 empty] | 2007-06-19 | 15 | 0.3715
[6 empty] | 2007-06-20 | 15.8 | 0
[6 empty] | 2007-06-21 | 15.7 | 0
[6 empty] | 2007-06-22 | 16.1 | 0
[6 empty] | 2007-06-23 | 14.8 | 0.5715
[6 empty] | 2007-06-24 | 15.9 | 0
[6 empty] | 2007-06-25 | 17.7 | 0
[6 empty] | 2007-06-26 | 18.4 | 0
[6 empty] | 2007-06-27 | 13.1 | 2.2715
[6 empty] | 2007-06-28 | 15.6 | 0
[6 empty] | 2007-06-29 | 15.8 | 0
[6 empty] | 2007-06-30 | 15.3 | 0.071499
[6 empty] | 2007-07-01 | 15.4 | 0
[6 empty] | 2007-07-02 | 18.4 | 0
[6 empty] | 2007-07-03 | 18.5 | 0
[6 empty] | 2007-07-04 | 17.7 | 0
[6 empty] | 2007-07-05 | 20.4 | 0
[6 empty] | 2007-07-06 | 17.7 | 0
[6 empty] | 2007-07-07 | 15.2 | 0.1715
[6 empty] | 2007-07-08 | 13.3 | 2.0715
[6 empty] | 2007-07-09 | 13.5 | 1.8715
[6 empty] | 2007-07-10 | 16.7 | 0
[6 empty] | 2007-07-11 | 16.6 | 0
[6 empty] | 2007-07-12 | 13.6 | 1.7715
[6 empty] | 2007-07-13 | 16.5 | 0
[6 empty] | 2007-07-14 | 18.5 | 0
[6 empty] | 2007-07-15 | 18 | 0
[6 empty] | 2007-07-16 | 20.2 | 0
[6 empty] | 2007-07-17 | 16.9 | 0
[6 empty] | 2007-07-18 | 18.6 | 0
[6 empty] | 2007-07-19 | 17.1 | 0
[6 empty] | 2007-07-20 | 15.9 | 0
[6 empty] | 2007-07-21 | 15.5 | 0
[6 empty] | 2007-07-22 | 17.5 | 0
[6 empty] | 2007-07-23 | 16.2 | 0
[6 empty] | 2007-07-24 | 14.7 | 0.6715
[6 empty] | 2007-07-25 | 17.2 | 0
[6 empty] | 2007-07-26 | 18.2 | 0
[6 empty] | 2007-07-27 | 13.4 | 1.9715
[6 empty] | 2007-07-28 | 16.5 | 0
[6 empty] | 2007-07-29 | 15.1 | 0.2715
[6 empty] | 2007-07-30 | 15.6 | 0
[6 empty] | 2007-07-31 | 16.4 | 0
[6 empty] | 2007-08-01 | 18.1 | 0
[6 empty] | 2007-08-02 | 18.2 | 0
[6 empty] | 2007-08-03 | 16.1 | 0
[6 empty] | 2007-08-04 | 17.3 | 0
[6 empty] | 2007-08-05 | 19.9 | 0
[6 empty] | 2007-08-06 | 21.2 | 0
[6 empty] | 2007-08-07 | 20.8 | 0
[6 empty] | 2007-08-08 | 20.6 | 0
[6 empty] | 2007-08-09 | 20.8 | 0
[6 empty] | 2007-08-10 | 15.4 | 0
[6 empty] | 2007-08-11 | 20.6 | 0
[6 empty] | 2007-08-12 | 20 | 0
[6 empty] | 2007-08-13 | 20.4 | 0
[6 empty] | 2007-08-14 | 18.7 | 0
[6 empty] | 2007-08-15 | 17.6 | 0
[6 empty] | 2007-08-16 | 19.4 | 0
[6 empty] | 2007-08-17 | 16.1 | 0
[6 empty] | 2007-08-18 | 15.5 | 0
[6 empty] | 2007-08-19 | 15.9 | 0
[6 empty] | 2007-08-20 | 17.3 | 0
[6 empty] | 2007-08-21 | 19.2 | 0
[6 empty] | 2007-08-22 | 18.3 | 0
[6 empty] | 2007-08-23 | 11.9 | 3.4715
[6 empty] | 2007-08-24 | 19.7 | 0
[6 empty] | 2007-08-25 | 19.2 | 0
[6 empty] | 2007-08-26 | 14.8 | 0.5715
[6 empty] | 2007-08-27 | 11.5 | 3.8715
[6 empty] | 2007-08-28 | 9.1 | 6.2715
[6 empty] | 2007-08-29 | 10.1 | 5.2715
[6 empty] | 2007-08-30 | 8.9 | 6.4715
[6 empty] | 2007-08-31 | 8.3 | 7.0715
[6 empty] | 2007-09-01 | 10.7 | 4.6715
[6 empty] | 2007-09-02 | 14 | 1.3715
[6 empty] | 2007-09-03 | 11.7 | 3.6715
[6 empty] | 2007-09-04 | 8.4 | 6.9715
[6 empty] | 2007-09-05 | 10.8 | 4.5715
[6 empty] | 2007-09-06 | 14.8 | 0.5715
[6 empty] | 2007-09-07 | 10.9 | 4.4715
[6 empty] | 2007-09-08 | 10.9 | 4.4715
[6 empty] | 2007-09-09 | 12.5 | 2.8715
[6 empty] | 2007-09-10 | 11.8 | 3.5715
[6 empty] | 2007-09-11 | 10.8 | 4.5715
[6 empty] | 2007-09-12 | 12.4 | 2.9715
[6 empty] | 2007-09-13 | 10.5 | 4.8715
[6 empty] | 2007-09-14 | 10.1 | 5.2715
[6 empty] | 2007-09-15 | 10.1 | 5.2715
[6 empty] | 2007-09-16 | 7.1 | 8.2715
[6 empty] | 2007-09-17 | 14 | 1.3715
[6 empty] | 2007-09-18 | 8.8 | 6.5715
[6 empty] | 2007-09-19 | 8.7 | 6.6715
[6 empty] | 2007-09-20 | 11.5 | 3.8715
[6 empty] | 2007-09-21 | 13.6 | 1.7715
[6 empty] | 2007-09-22 | 12.1 | 3.2715
[6 empty] | 2007-09-23 | 11.8 | 3.5715
[6 empty] | 2007-09-24 | 14.6 | 0.7715
[6 empty] | 2007-09-25 | 14.3 | 1.0715
[6 empty] | 2007-09-26 | 11.5 | 3.8715
[6 empty] | 2007-09-27 | 8 | 7.3715
[6 empty] | 2007-09-28 | 8.4 | 6.9715
[6 empty] | 2007-09-29 | 11.5 | 3.8715
[6 empty] | 2007-09-30 | 14.2 | 1.1715
[6 empty] | 2007-10-01 | 12.6 | 2.7715
[6 empty] | 2007-10-02 | 9.4 | 5.9715
[6 empty] | 2007-10-03 | 9.9 | 5.4715
[6 empty] | 2007-10-04 | 7.6 | 7.7715
[6 empty] | 2007-10-05 | 8.5 | 6.8715
[6 empty] | 2007-10-06 | 9.1 | 6.2715
[6 empty] | 2007-10-07 | 9.2 | 6.1715
[6 empty] | 2007-10-08 | 8.1 | 7.2715
[6 empty] | 2007-10-09 | 6.1 | 9.2715
[6 empty] | 2007-10-10 | 4.6 | 10.7715
[6 empty] | 2007-10-11 | 1.5 | 13.8715
[6 empty] | 2007-10-12 | 4.2 | 11.1715
[6 empty] | 2007-10-13 | 1.3 | 14.0715
[6 empty] | 2007-10-14 | 7.8 | 7.5715
[6 empty] | 2007-10-15 | 11.2 | 4.1715
[6 empty] | 2007-10-16 | 11 | 4.3715
[6 empty] | 2007-10-17 | 10.3 | 5.0715
[6 empty] | 2007-10-18 | 4.9 | 10.4715
[6 empty] | 2007-10-19 | 3.8 | 11.5715
[6 empty] | 2007-10-20 | 2.5 | 12.8715
[6 empty] | 2007-10-21 | 5.6 | 9.7715
[6 empty] | 2007-10-22 | 7.4 | 7.9715
[6 empty] | 2007-10-23 | 6.7 | 8.6715
[6 empty] | 2007-10-24 | 4.2 | 11.1715
[6 empty] | 2007-10-25 | 1.7 | 13.6715
[6 empty] | 2007-10-26 | 5.5 | 9.8715
[6 empty] | 2007-10-27 | 7.2 | 8.1715
[6 empty] | 2007-10-28 | 8.4 | 6.9715
[6 empty] | 2007-10-29 | 7.9 | 7.4715
[6 empty] | 2007-10-30 | 7.8 | 7.5715
[6 empty] | 2007-10-31 | 3.2 | 12.1715
[6 empty] | 2007-11-01 | 9.7 | 5.6715
[6 empty] | 2007-11-02 | 2.9 | 12.4715
[6 empty] | 2007-11-03 | 1.9 | 13.4715
[6 empty] | 2007-11-04 | 2.9 | 12.4715
[6 empty] | 2007-11-05 | 3.5 | 11.8715
[6 empty] | 2007-11-06 | 4.8 | 10.5715
[6 empty] | 2007-11-07 | -0.3 | 15.6715
[6 empty] | 2007-11-08 | 0.8 | 14.5715
[6 empty] | 2007-11-09 | 4.5 | 10.8715
[6 empty] | 2007-11-10 | -1.4 | 16.7715
[6 empty] | 2007-11-11 | -0.8 | 16.1715
[6 empty] | 2007-11-12 | 1.5 | 13.8715
[6 empty] | 2007-11-13 | 0.6 | 14.7715
[6 empty] | 2007-11-14 | 0 | 15.3715
[6 empty] | 2007-11-15 | -1.7 | 17.0715
[6 empty] | 2007-11-16 | 0.8 | 14.5715
[6 empty] | 2007-11-17 | 1.2 | 14.1715
[6 empty] | 2007-11-18 | 3.2 | 12.1715
[6 empty] | 2007-11-19 | 2.4 | 12.9715
[6 empty] | 2007-11-20 | 0.3 | 15.0715
[6 empty] | 2007-11-21 | 2.8 | 12.5715
[6 empty] | 2007-11-22 | 4.3 | 11.0715
[6 empty] | 2007-11-23 | 2.8 | 12.5715
[6 empty] | 2007-11-24 | -3.2 | 18.5715
[6 empty] | 2007-11-25 | 0.8 | 14.5715
[6 empty] | 2007-11-26 | -1.3 | 16.6715
[6 empty] | 2007-11-27 | -1.9 | 17.2715
[6 empty] | 2007-11-28 | -3.3 | 18.6715
[6 empty] | 2007-11-29 | 1.4 | 13.9715
[6 empty] | 2007-11-30 | 1.3 | 14.0715
[6 empty] | 2007-12-01 | 1.9 | 13.4715
[6 empty] | 2007-12-02 | 5.4 | 9.9715
[6 empty] | 2007-12-03 | 3.4 | 11.9715
[6 empty] | 2007-12-04 | 1.2 | 14.1715
[6 empty] | 2007-12-05 | 2.6 | 12.7715
[6 empty] | 2007-12-06 | 8.3 | 7.0715
[6 empty] | 2007-12-07 | 4.9 | 10.4715
[6 empty] | 2007-12-08 | 3.2 | 12.1715
[6 empty] | 2007-12-09 | 1.3 | 14.0715
[6 empty] | 2007-12-10 | 3.6 | 11.7715
[6 empty] | 2007-12-11 | 1.9 | 13.4715
[6 empty] | 2007-12-12 | -1.6 | 16.9715
[6 empty] | 2007-12-13 | -4.5 | 19.8715
[6 empty] | 2007-12-14 | -3 | 18.3715
[6 empty] | 2007-12-15 | -5.6 | 20.9715
[6 empty] | 2007-12-16 | -5.6 | 20.9715
[6 empty] | 2007-12-17 | -3 | 18.3715
[6 empty] | 2007-12-18 | -4 | 19.3715
[6 empty] | 2007-12-19 | -6.5 | 21.8715
[6 empty] | 2007-12-20 | -1.3 | 16.6715
[6 empty] | 2007-12-21 | -4.4 | 19.7715
[6 empty] | 2007-12-22 | -5.8 | 21.1715
[6 empty] | 2007-12-23 | -1.3 | 16.6715
[6 empty] | 2007-12-24 | 2.3 | 13.0715
[6 empty] | 2007-12-25 | 3.1 | 12.2715
[6 empty] | 2007-12-26 | 3.5 | 11.8715
[6 empty] | 2007-12-27 | 4.5 | 10.8715
[6 empty] | 2007-12-28 | 5.6 | 9.7715
[6 empty] | 2007-12-29 | 6.2 | 9.1715
[6 empty] | 2007-12-30 | 2.1 | 13.2715
[6 empty] | 2007-12-31 | 0 | 15.3715
[6 empty] | 2008-01-01 | 0.9 | 14.4715
[6 empty] | 2008-01-02 | 0.1 | 15.2715
[6 empty] | 2008-01-03 | -1.5 | 16.8715
[6 empty] | 2008-01-04 | -1.8 | 17.1715
[6 empty] | 2008-01-05 | -1.6 | 16.9715
[6 empty] | 2008-01-06 | -0.1 | 15.4715
[6 empty] | 2008-01-07 | 1.2 | 14.1715
[6 empty] | 2008-01-08 | 1.4 | 13.9715
[6 empty] | 2008-01-09 | 1.8 | 13.5715
[6 empty] | 2008-01-10 | 2.4 | 12.9715
[6 empty] | 2008-01-11 | 4.4 | 10.9715
[6 empty] | 2008-01-12 | 3.4 | 11.9715
[6 empty] | 2008-01-13 | 2 | 13.3715
[6 empty] | 2008-01-14 | 3.9 | 11.4715
[6 empty] | 2008-01-15 | 3.9 | 11.4715
[6 empty] | 2008-01-16 | 4.3 | 11.0715
[6 empty] | 2008-01-17 | 4.9 | 10.4715
[6 empty] | 2008-01-18 | 2.8 | 12.5715
[6 empty] | 2008-01-19 | 4 | 11.3715
[6 empty] | 2008-01-20 | 2.2 | 13.1715
[6 empty] | 2008-01-21 | 1.4 | 13.9715
[6 empty] | 2008-01-22 | -1.1 | 16.4715
[6 empty] | 2008-01-23 | -3.9 | 19.2715
[6 empty] | 2008-01-24 | 3.1 | 12.2715
[6 empty] | 2008-01-25 | 3.1 | 12.2715
[6 empty] | 2008-01-26 | 1.1 | 14.2715
[6 empty] | 2008-01-27 | 0.3 | 15.0715
[6 empty] | 2008-01-28 | 0 | 15.3715
[6 empty] | 2008-01-29 | 5.1 | 10.2715
[6 empty] | 2008-01-30 | 0.8 | 14.5715
[6 empty] | 2008-01-31 | -0.6 | 15.9715
[6 empty] | 2008-02-01 | 2.3 | 13.0715
[6 empty] | 2008-02-02 | 1 | 14.3715
[6 empty] | 2008-02-03 | -1.6 | 16.9715
[6 empty] | 2008-02-04 | 2.1 | 13.2715
[6 empty] | 2008-02-05 | 1.8 | 13.5715
[6 empty] | 2008-02-06 | 2.9 | 12.4715
[6 empty] | 2008-02-07 | 2 | 13.3715
[6 empty] | 2008-02-08 | 2.6 | 12.7715
[6 empty] | 2008-02-09 | 4.9 | 10.4715
[6 empty] | 2008-02-10 | 2.9 | 12.4715
[6 empty] | 2008-02-11 | 1.6 | 13.7715
[6 empty] | 2008-02-12 | -0.6 | 15.9715
[6 empty] | 2008-02-13 | 2.6 | 12.7715
[6 empty] | 2008-02-14 | -0.7 | 16.0715
[6 empty] | 2008-02-15 | -4 | 19.3715
[6 empty] | 2008-02-16 | -4.4 | 19.7715
[6 empty] | 2008-02-17 | 3.6 | 11.7715
[6 empty] | 2008-02-18 | 5 | 10.3715
[6 empty] | 2008-02-19 | 1.2 | 14.1715
[6 empty] | 2008-02-20 | 0.7 | 14.6715
[6 empty] | 2008-02-21 | 2.9 | 12.4715
[6 empty] | 2008-02-22 | 6.5 | 8.8715
[6 empty] | 2008-02-23 | 4 | 11.3715
[6 empty] | 2008-02-24 | 6.5 | 8.8715
[6 empty] | 2008-02-25 | 5.1 | 10.2715
[6 empty] | 2008-02-26 | 2.6 | 12.7715
[6 empty] | 2008-02-27 | 4.7 | 10.6715
[6 empty] | 2008-02-28 | 2.8 | 12.5715
[6 empty] | 2008-02-29 | 2.9 | 12.4715
[6 empty] | 2008-03-01 | 2.1 | 13.2715
[6 empty] | 2008-03-02 | 0.9 | 14.4715
[6 empty] | 2008-03-03 | 0.3 | 15.0715
[6 empty] | 2008-03-04 | -0.9 | 16.2715
[6 empty] | 2008-03-05 | -1.2 | 16.5715
[6 empty] | 2008-03-06 | 3.5 | 11.8715
[6 empty] | 2008-03-07 | 2.4 | 12.9715
[6 empty] | 2008-03-08 | 4.2 | 11.1715
[6 empty] | 2008-03-09 | 4.7 | 10.6715
[6 empty] | 2008-03-10 | 5.2 | 10.1715
[6 empty] | 2008-03-11 | 5 | 10.3715
[6 empty] | 2008-03-12 | 4.4 | 10.9715
[6 empty] | 2008-03-13 | 2.3 | 13.0715
[6 empty] | 2008-03-14 | 1.9 | 13.4715
[6 empty] | 2008-03-15 | 1.8 | 13.5715
[6 empty] | 2008-03-16 | 2.5 | 12.8715
[6 empty] | 2008-03-17 | 1 | 14.3715
[6 empty] | 2008-03-18 | 0.1 | 15.2715
[6 empty] | 2008-03-19 | -1 | 16.3715
[6 empty] | 2008-03-20 | -2.7 | 18.0715
[6 empty] | 2008-03-21 | -2.8 | 18.1715
[6 empty] | 2008-03-22 | -5.2 | 20.5715
[6 empty] | 2008-03-23 | -6.5 | 21.8715
[6 empty] | 2008-03-24 | -5.4 | 20.7715
[6 empty] | 2008-03-25 | -1.1 | 16.4715
[6 empty] | 2008-03-26 | -1.3 | 16.6715
[6 empty] | 2008-03-27 | -0.1 | 15.4715
[6 empty] | 2008-03-28 | 0.7 | 14.6715
[6 empty] | 2008-03-29 | 4.8 | 10.5715
[6 empty] | 2008-03-30 | 6.7 | 8.6715
[6 empty] | 2008-03-31 | 8 | 7.3715
[6 empty] | 2008-04-01 | 7.4 | 7.9715
[6 empty] | 2008-04-02 | 7.3 | 8.0715
[6 empty] | 2008-04-03 | 2.3 | 13.0715
[6 empty] | 2008-04-04 | 4.7 | 10.6715
[6 empty] | 2008-04-05 | 7.9 | 7.4715
[6 empty] | 2008-04-06 | 5.2 | 10.1715
[6 empty] | 2008-04-07 | 4.9 | 10.4715
[6 empty] | 2008-04-08 | 2.1 | 13.2715
[6 empty] | 2008-04-09 | 0.3 | 15.0715
[6 empty] | 2008-04-10 | 1.8 | 13.5715
[6 empty] | 2008-04-11 | 2.1 | 13.2715
[6 empty] | 2008-04-12 | 2.9 | 12.4715
[6 empty] | 2008-04-13 | 2.2 | 13.1715
[6 empty] | 2008-04-14 | 3.2 | 12.1715
[6 empty] | 2008-04-15 | 5.7 | 9.6715
[6 empty] | 2008-04-16 | 5 | 10.3715
[6 empty] | 2008-04-17 | 4.7 | 10.6715
[6 empty] | 2008-04-18 | 5.1 | 10.2715
[6 empty] | 2008-04-19 | 5 | 10.3715
[6 empty] | 2008-04-20 | 5.6 | 9.7715
[6 empty] | 2008-04-21 | 7.4 | 7.9715
[6 empty] | 2008-04-22 | 5.9 | 9.4715
[6 empty] | 2008-04-23 | 8.4 | 6.9715
[6 empty] | 2008-04-24 | 11.7 | 3.6715
[6 empty] | 2008-04-25 | 12.4 | 2.9715
[6 empty] | 2008-04-26 | 12.3 | 3.0715
[6 empty] | 2008-04-27 | 11.9 | 3.4715
[6 empty] | 2008-04-28 | 14 | 1.3715
[6 empty] | 2008-04-29 | 13.9 | 1.4715
[6 empty] | 2008-04-30 | 13.8 | 1.5715
[6 empty] | 2008-05-01 | 12.4 | 2.9715
[6 empty] | 2008-05-02 | 10.3 | 5.0715
[6 empty] | 2008-05-03 | 11.9 | 3.4715
[6 empty] | 2008-05-04 | 12.3 | 3.0715
[6 empty] | 2008-05-05 | 12.3 | 3.0715
[6 empty] | 2008-05-06 | 10.1 | 5.2715
[6 empty] | 2008-05-07 | 11.5 | 3.8715
[6 empty] | 2008-05-08 | 14.1 | 1.2715
[6 empty] | 2008-05-09 | 15.7 | 0
[6 empty] | 2008-05-10 | 18.5 | 0
[6 empty] | 2008-05-11 | 18.5 | 0
[6 empty] | 2008-05-12 | 9.7 | 5.6715
[6 empty] | 2008-05-13 | 6.8 | 8.5715
[6 empty] | 2008-05-14 | 5.7 | 9.6715
[6 empty] | 2008-05-15 | 6.8 | 8.5715
[6 empty] | 2008-05-16 | 7.2 | 8.1715
[6 empty] | 2008-05-17 | 5.8 | 9.5715
[6 empty] | 2008-05-18 | 5 | 10.3715
[6 empty] | 2008-05-19 | 6.4 | 8.9715
[6 empty] | 2008-05-20 | 7.2 | 8.1715
[6 empty] | 2008-05-21 | 8.4 | 6.9715
[6 empty] | 2008-05-22 | 10.5 | 4.8715
[6 empty] | 2008-05-23 | 11 | 4.3715
[6 empty] | 2008-05-24 | 10.2 | 5.1715
[6 empty] | 2008-05-25 | 12.4 | 2.9715
[6 empty] | 2008-05-26 | 13.8 | 1.5715
[6 empty] | 2008-05-27 | 12.2 | 3.1715
[6 empty] | 2008-05-28 | 14 | 1.3715
[6 empty] | 2008-05-29 | 18.4 | 0
[6 empty] | 2008-05-30 | 18.7 | 0
[6 empty] | 2008-05-31 | 18.8 | 0
[6 empty] | 2008-06-01 | 20.4 | 0
[6 empty] | 2008-06-02 | 17.9 | 0
[6 empty] | 2008-06-03 | 16.2 | 0
[6 empty] | 2008-06-04 | 17 | 0
[6 empty] | 2008-06-05 | 20.2 | 0
[6 empty] | 2008-06-06 | 22.2 | 0
[6 empty] | 2008-06-07 | 20 | 0
[6 empty] | 2008-06-08 | 21.3 | 0
[6 empty] | 2008-06-09 | 19.1 | 0
[6 empty] | 2008-06-10 | 18.3 | 0
[6 empty] | 2008-06-11 | 11.4 | 3.9715
[6 empty] | 2008-06-12 | 10.7 | 4.6715
[6 empty] | 2008-06-13 | 11.6 | 3.7715
[6 empty] | 2008-06-14 | 11.3 | 4.0715
[6 empty] | 2008-06-15 | 13.5 | 1.8715
[6 empty] | 2008-06-16 | 9 | 6.3715
[6 empty] | 2008-06-17 | 12.7 | 2.6715
[6 empty] | 2008-06-18 | 15.1 | 0.2715
[6 empty] | 2008-06-19 | 17 | 0
[6 empty] | 2008-06-20 | 16.5 | 0
[6 empty] | 2008-06-21 | 14.8 | 0.5715
[6 empty] | 2008-06-22 | 16 | 0
[6 empty] | 2008-06-23 | 15.7 | 0
[6 empty] | 2008-06-24 | 14.9 | 0.4715
[6 empty] | 2008-06-25 | 14.5 | 0.8715
[6 empty] | 2008-06-26 | 15.9 | 0
[6 empty] | 2008-06-27 | 17.5 | 0
[6 empty] | 2008-06-28 | 14.8 | 0.5715
[6 empty] | 2008-06-29 | 15.2 | 0.1715
[6 empty] | 2008-06-30 | 14.7 | 0.6715
[6 empty] | 2008-07-01 | 16.6 | 0
[6 empty] | 2008-07-02 | 17.3 | 0
[6 empty] | 2008-07-03 | 18 | 0
[6 empty] | 2008-07-04 | 20.9 | 0
[6 empty] | 2008-07-05 | 16.2 | 0
[6 empty] | 2008-07-06 | 13.7 | 1.6715
[6 empty] | 2008-07-07 | 11.3 | 4.0715
[6 empty] | 2008-07-08 | 13.3 | 2.0715
[6 empty] | 2008-07-09 | 15 | 0.3715
[6 empty] | 2008-07-10 | 19 | 0
[6 empty] | 2008-07-11 | 18.4 | 0
[6 empty] | 2008-07-12 | 18.3 | 0
[6 empty] | 2008-07-13 | 17.8 | 0
[6 empty] | 2008-07-14 | 17.8 | 0
[6 empty] | 2008-07-15 | 18.4 | 0
[6 empty] | 2008-07-16 | 18.9 | 0
[6 empty] | 2008-07-17 | 15.4 | 0
[6 empty] | 2008-07-18 | 16 | 0
[6 empty] | 2008-07-19 | 17.9 | 0
[6 empty] | 2008-07-20 | 18.8 | 0
[6 empty] | 2008-07-21 | 16.6 | 0
[6 empty] | 2008-07-22 | 17.6 | 0
[6 empty] | 2008-07-23 | 19.1 | 0
[6 empty] | 2008-07-24 | 21.5 | 0
[6 empty] | 2008-07-25 | 22.4 | 0
[6 empty] | 2008-07-26 | 24 | 0
[6 empty] | 2008-07-27 | 23.6 | 0
[6 empty] | 2008-07-28 | 21.6 | 0
[6 empty] | 2008-07-29 | 20 | 0
[6 empty] | 2008-07-30 | 19.4 | 0
[6 empty] | 2008-07-31 | 20.6 | 0
[6 empty] | 2008-08-01 | 20.4 | 0
[6 empty] | 2008-08-02 | 16.5 | 0
[6 empty] | 2008-08-03 | 17.4 | 0
[6 empty] | 2008-08-04 | 15.7 | 0
[6 empty] | 2008-08-05 | 12.4 | 2.9715
[6 empty] | 2008-08-06 | 15.4 | 0
[6 empty] | 2008-08-07 | 14.5 | 0.8715
[6 empty] | 2008-08-08 | 14.8 | 0.5715
[6 empty] | 2008-08-09 | 15.2 | 0.1715
[6 empty] | 2008-08-10 | 14.9 | 0.4715
[6 empty] | 2008-08-11 | 17.2 | 0
[6 empty] | 2008-08-12 | 18.1 | 0
[6 empty] | 2008-08-13 | 18.1 | 0
[6 empty] | 2008-08-14 | 14.6 | 0.7715
[6 empty] | 2008-08-15 | 17 | 0
[6 empty] | 2008-08-16 | 15.5 | 0
[6 empty] | 2008-08-17 | 13.2 | 2.1715
[6 empty] | 2008-08-18 | 15.6 | 0
[6 empty] | 2008-08-19 | 16.7 | 0
[6 empty] | 2008-08-20 | 17.4 | 0
[6 empty] | 2008-08-21 | 15.8 | 0
[6 empty] | 2008-08-22 | 15.1 | 0.2715
[6 empty] | 2008-08-23 | 14.1 | 1.2715
[6 empty] | 2008-08-24 | 13.1 | 2.2715
[6 empty] | 2008-08-25 | 14 | 1.3715
[6 empty] | 2008-08-26 | 12.9 | 2.4715
[6 empty] | 2008-08-27 | 15.8 | 0
[6 empty] | 2008-08-28 | 14.8 | 0.5715
[6 empty] | 2008-08-29 | 11.6 | 3.7715
[6 empty] | 2008-08-30 | 12.8 | 2.5715
[6 empty] | 2008-08-31 | 11.1 | 4.2715
[6 empty] | 2008-09-01 | 11.3 | 4.0715
[6 empty] | 2008-09-02 | 14.4 | 0.9715
[6 empty] | 2008-09-03 | 16 | 0
[6 empty] | 2008-09-04 | 15.1 | 0.2715
[6 empty] | 2008-09-05 | 15.1 | 0.2715
[6 empty] | 2008-09-06 | 11.6 | 3.7715
[6 empty] | 2008-09-07 | 13.1 | 2.2715
[6 empty] | 2008-09-08 | 12.8 | 2.5715
[6 empty] | 2008-09-09 | 10.4 | 4.9715
[6 empty] | 2008-09-10 | 11.2 | 4.1715
[6 empty] | 2008-09-11 | 12 | 3.3715
[6 empty] | 2008-09-12 | 9 | 6.3715
[6 empty] | 2008-09-13 | 8 | 7.3715
[6 empty] | 2008-09-14 | 9.1 | 6.2715
[6 empty] | 2008-09-15 | 8.6 | 6.7715
[6 empty] | 2008-09-16 | 8.7 | 6.6715
[6 empty] | 2008-09-17 | 8 | 7.3715
[6 empty] | 2008-09-18 | 8.3 | 7.0715
[6 empty] | 2008-09-19 | 9.8 | 5.5715
[6 empty] | 2008-09-20 | 11.5 | 3.8715
[6 empty] | 2008-09-21 | 8.7 | 6.6715
[6 empty] | 2008-09-22 | 8.6 | 6.7715
[6 empty] | 2008-09-23 | 10.6 | 4.7715
[6 empty] | 2008-09-24 | 10.7 | 4.6715
[6 empty] | 2008-09-25 | 10.3 | 5.0715
[6 empty] | 2008-09-26 | 11.1 | 4.2715
[6 empty] | 2008-09-27 | 11.6 | 3.7715
[6 empty] | 2008-09-28 | 11.4 | 3.9715
[6 empty] | 2008-09-29 | 7.3 | 8.0715
[6 empty] | 2008-09-30 | 6.6 | 8.7715
[6 empty] | 2008-10-01 | 9.1 | 6.2715
[6 empty] | 2008-10-02 | 8.1 | 7.2715
[6 empty] | 2008-10-03 | 5.5 | 9.8715
[6 empty] | 2008-10-04 | 7.6 | 7.7715
[6 empty] | 2008-10-05 | 6.8 | 8.5715
[6 empty] | 2008-10-06 | 7.5 | 7.8715
[6 empty] | 2008-10-07 | 5.6 | 9.7715
[6 empty] | 2008-10-08 | 6 | 9.3715
[6 empty] | 2008-10-09 | 8.5 | 6.8715
[6 empty] | 2008-10-10 | 9.6 | 5.7715
[6 empty] | 2008-10-11 | 12.7 | 2.6715
[6 empty] | 2008-10-12 | 10.5 | 4.8715
[6 empty] | 2008-10-13 | 9.9 | 5.4715
[6 empty] | 2008-10-14 | 10.5 | 4.8715
[6 empty] | 2008-10-15 | 5.7 | 9.6715
[6 empty] | 2008-10-16 | 7.7 | 7.6715
[6 empty] | 2008-10-17 | 6.1 | 9.2715
[6 empty] | 2008-10-18 | 5.4 | 9.9715
[6 empty] | 2008-10-19 | 8.5 | 6.8715
[6 empty] | 2008-10-20 | 8.3 | 7.0715
[6 empty] | 2008-10-21 | 10.7 | 4.6715
[6 empty] | 2008-10-22 | 8.4 | 6.9715
[6 empty] | 2008-10-23 | 7 | 8.3715
[6 empty] | 2008-10-24 | 10.5 | 4.8715
[6 empty] | 2008-10-25 | 9.2 | 6.1715
[6 empty] | 2008-10-26 | 8.6 | 6.7715
[6 empty] | 2008-10-27 | 7.2 | 8.1715
[6 empty] | 2008-10-28 | 4 | 11.3715
[6 empty] | 2008-10-29 | 1.5 | 13.8715
[6 empty] | 2008-10-30 | 1.4 | 13.9715
[6 empty] | 2008-10-31 | 3 | 12.3715
[6 empty] | 2008-11-01 | -0.8 | 16.1715
[6 empty] | 2008-11-02 | 1.1 | 14.2715
[6 empty] | 2008-11-03 | 3 | 12.3715
[6 empty] | 2008-11-04 | 4 | 11.3715
[6 empty] | 2008-11-05 | 0.2 | 15.1715
[6 empty] | 2008-11-06 | 0.2 | 15.1715
[6 empty] | 2008-11-07 | 0.6 | 14.7715
[6 empty] | 2008-11-08 | 5.9 | 9.4715
[6 empty] | 2008-11-09 | 7 | 8.3715
[6 empty] | 2008-11-10 | 6.4 | 8.9715
[6 empty] | 2008-11-11 | 3.9 | 11.4715
[6 empty] | 2008-11-12 | 5.5 | 9.8715
[6 empty] | 2008-11-13 | 4.2 | 11.1715
[6 empty] | 2008-11-14 | 4 | 11.3715
[6 empty] | 2008-11-15 | 6.8 | 8.5715
[6 empty] | 2008-11-16 | 2.3 | 13.0715
[6 empty] | 2008-11-17 | -0.2 | 15.5715
[6 empty] | 2008-11-18 | 1.4 | 13.9715
[6 empty] | 2008-11-19 | 0.2 | 15.1715
[6 empty] | 2008-11-20 | -0.7 | 16.0715
[6 empty] | 2008-11-21 | -3.9 | 19.2715
[6 empty] | 2008-11-22 | -3.3 | 18.6715
[6 empty] | 2008-11-23 | -3.5 | 18.8715
[6 empty] | 2008-11-24 | -2.6 | 17.9715
[6 empty] | 2008-11-25 | -1.8 | 17.1715
[6 empty] | 2008-11-26 | -2 | 17.3715
[6 empty] | 2008-11-27 | 5.5 | 9.8715
[6 empty] | 2008-11-28 | 5.4 | 9.9715
[6 empty] | 2008-11-29 | 4 | 11.3715
[6 empty] | 2008-11-30 | 3.1 | 12.2715
[6 empty] | 2008-12-01 | 1.8 | 13.5715
[6 empty] | 2008-12-02 | 3.5 | 11.8715
[6 empty] | 2008-12-03 | 2.7 | 12.6715
[6 empty] | 2008-12-04 | 0.5 | 14.8715
[6 empty] | 2008-12-05 | 1.1 | 14.2715
[6 empty] | 2008-12-06 | 2.3 | 13.0715
[6 empty] | 2008-12-07 | 0.7 | 14.6715
[6 empty] | 2008-12-08 | 1.3 | 14.0715
[6 empty] | 2008-12-09 | 2 | 13.3715
[6 empty] | 2008-12-10 | 0.1 | 15.2715
[6 empty] | 2008-12-11 | 0.9 | 14.4715
[6 empty] | 2008-12-12 | 1.4 | 13.9715
[6 empty] | 2008-12-13 | -1.6 | 16.9715
[6 empty] | 2008-12-14 | 1.6 | 13.7715
[6 empty] | 2008-12-15 | 0.9 | 14.4715
[6 empty] | 2008-12-16 | 1.9 | 13.4715
[6 empty] | 2008-12-17 | 3.8 | 11.5715
[6 empty] | 2008-12-18 | 3.1 | 12.2715
[6 empty] | 2008-12-19 | 4.1 | 11.2715
[6 empty] | 2008-12-20 | 2.4 | 12.9715
[6 empty] | 2008-12-21 | 0.7 | 14.6715
[6 empty] | 2008-12-22 | 2.4 | 12.9715
[6 empty] | 2008-12-23 | -1.2 | 16.5715
[6 empty] | 2008-12-24 | -3.9 | 19.2715
[6 empty] | 2008-12-25 | -3.6 | 18.9715
[6 empty] | 2008-12-26 | -2.2 | 17.5715
[6 empty] | 2008-12-27 | -3.6 | 18.9715
[6 empty] | 2008-12-28 | -5.2 | 20.5715
[6 empty] | 2008-12-29 | -6.4 | 21.7715
[6 empty] | 2008-12-30 | -4.8 | 20.1715
[6 empty] | 2008-12-31 | -5.4 | 20.7715
[6 empty] | 2009-01-01 | -6.4 | 21.7715
[6 empty] | 2009-01-02 | -7.7 | 23.0715
[6 empty] | 2009-01-03 | -6.6 | 21.9715
[6 empty] | 2009-01-04 | -12.8 | 28.1715
[6 empty] | 2009-01-05 | -10.7 | 26.0715
[6 empty] | 2009-01-06 | -3.2 | 18.5715
[6 empty] | 2009-01-07 | -7.1 | 22.4715
[6 empty] | 2009-01-08 | -5.6 | 20.9715
[6 empty] | 2009-01-09 | 3 | 12.3715
[6 empty] | 2009-01-10 | 1.4 | 13.9715
[6 empty] | 2009-01-11 | 2.8 | 12.5715
[6 empty] | 2009-01-12 | 5.4 | 9.9715
[6 empty] | 2009-01-13 | 5 | 10.3715
[6 empty] | 2009-01-14 | 2 | 13.3715
[6 empty] | 2009-01-15 | -3.4 | 18.7715
[6 empty] | 2009-01-16 | -9.3 | 24.6715
[6 empty] | 2009-01-17 | -7.9 | 23.2715
[6 empty] | 2009-01-18 | -1.7 | 17.0715
[6 empty] | 2009-01-19 | -0.5 | 15.8715
[6 empty] | 2009-01-20 | 0.8 | 14.5715
[6 empty] | 2009-01-21 | 0.1 | 15.2715
[6 empty] | 2009-01-22 | -0.3 | 15.6715
[6 empty] | 2009-01-23 | 0 | 15.3715
[6 empty] | 2009-01-24 | 0.9 | 14.4715
[6 empty] | 2009-01-25 | 0.9 | 14.4715
[6 empty] | 2009-01-26 | 0.6 | 14.7715
[6 empty] | 2009-01-27 | -0.5 | 15.8715
[6 empty] | 2009-01-28 | -0.1 | 15.4715
[6 empty] | 2009-01-29 | -2.3 | 17.6715
[6 empty] | 2009-01-30 | -2.2 | 17.5715
[6 empty] | 2009-01-31 | -2.9 | 18.2715
[6 empty] | 2009-02-01 | -5.5 | 20.8715
[6 empty] | 2009-02-02 | -5.1 | 20.4715
[6 empty] | 2009-02-03 | -6 | 21.3715
[6 empty] | 2009-02-04 | -1.8 | 17.1715
[6 empty] | 2009-02-05 | -0.7 | 16.0715
[6 empty] | 2009-02-06 | -0.1 | 15.4715
[6 empty] | 2009-02-07 | -1.3 | 16.6715
[6 empty] | 2009-02-08 | -0.2 | 15.5715
[6 empty] | 2009-02-09 | -4.2 | 19.5715
[6 empty] | 2009-02-10 | -4.4 | 19.7715
[6 empty] | 2009-02-11 | -3.1 | 18.4715
[6 empty] | 2009-02-12 | -3.4 | 18.7715
[6 empty] | 2009-02-13 | -5.9 | 21.2715
[6 empty] | 2009-02-14 | -7.5 | 22.8715
[6 empty] | 2009-02-15 | -4.5 | 19.8715
[6 empty] | 2009-02-16 | -4.7 | 20.0715
[6 empty] | 2009-02-17 | -4.8 | 20.1715
[6 empty] | 2009-02-18 | -5.4 | 20.7715
[6 empty] | 2009-02-19 | -6 | 21.3715
[6 empty] | 2009-02-20 | -6.5 | 21.8715
[6 empty] | 2009-02-21 | -7.5 | 22.8715
[6 empty] | 2009-02-22 | -0.6 | 15.9715
[6 empty] | 2009-02-23 | -1.6 | 16.9715
[6 empty] | 2009-02-24 | -1.3 | 16.6715
[6 empty] | 2009-02-25 | 0.2 | 15.1715
[6 empty] | 2009-02-26 | 1.1 | 14.2715
[6 empty] | 2009-02-27 | -0.7 | 16.0715
[6 empty] | 2009-02-28 | -4.3 | 19.6715
[6 empty] | 2009-03-01 | -6.9 | 22.2715
[6 empty] | 2009-03-02 | -0.3 | 15.6715
[6 empty] | 2009-03-03 | 1.2 | 14.1715
[6 empty] | 2009-03-04 | 2.2 | 13.1715
[6 empty] | 2009-03-05 | 1 | 14.3715
[6 empty] | 2009-03-06 | 0.8 | 14.5715
[6 empty] | 2009-03-07 | 0.6 | 14.7715
[6 empty] | 2009-03-08 | 0.5 | 14.8715
[6 empty] | 2009-03-09 | 0.8 | 14.5715
[6 empty] | 2009-03-10 | -0.8 | 16.1715
[6 empty] | 2009-03-11 | -1.8 | 17.1715
[6 empty] | 2009-03-12 | -1.3 | 16.6715
[6 empty] | 2009-03-13 | 0.9 | 14.4715
[6 empty] | 2009-03-14 | 1.1 | 14.2715
[6 empty] | 2009-03-15 | 1.9 | 13.4715
[6 empty] | 2009-03-16 | 0.6 | 14.7715
[6 empty] | 2009-03-17 | 3.4 | 11.9715
[6 empty] | 2009-03-18 | 1.6 | 13.7715
[6 empty] | 2009-03-19 | -1.1 | 16.4715
[6 empty] | 2009-03-20 | 0.8 | 14.5715
[6 empty] | 2009-03-21 | 3.7 | 11.6715
[6 empty] | 2009-03-22 | -0.3 | 15.6715
[6 empty] | 2009-03-23 | -1.4 | 16.7715
[6 empty] | 2009-03-24 | -3.5 | 18.8715
[6 empty] | 2009-03-25 | -4.4 | 19.7715
[6 empty] | 2009-03-26 | -1.6 | 16.9715
[6 empty] | 2009-03-27 | -1.1 | 16.4715
[6 empty] | 2009-03-28 | 2 | 13.3715
[6 empty] | 2009-03-29 | 2.1 | 13.2715
[6 empty] | 2009-03-30 | 3.2 | 12.1715
[6 empty] | 2009-03-31 | 6.3 | 9.0715
[6 empty] | 2009-04-01 | 5.6 | 9.7715
[6 empty] | 2009-04-02 | 7 | 8.3715
[6 empty] | 2009-04-03 | 8.3 | 7.0715
[6 empty] | 2009-04-04 | 8.8 | 6.5715
[6 empty] | 2009-04-05 | 6.9 | 8.4715
[6 empty] | 2009-04-06 | 8 | 7.3715
[6 empty] | 2009-04-07 | 4.4 | 10.9715
[6 empty] | 2009-04-08 | 2.5 | 12.8715
[6 empty] | 2009-04-09 | 6.6 | 8.7715
[6 empty] | 2009-04-10 | 9.2 | 6.1715
[6 empty] | 2009-04-11 | 11.5 | 3.8715
[6 empty] | 2009-04-12 | 9.8 | 5.5715
[6 empty] | 2009-04-13 | 7 | 8.3715
[6 empty] | 2009-04-14 | 8.7 | 6.6715
[6 empty] | 2009-04-15 | 6.4 | 8.9715
[6 empty] | 2009-04-16 | 4.9 | 10.4715
[6 empty] | 2009-04-17 | 7.2 | 8.1715
[6 empty] | 2009-04-18 | 3.7 | 11.6715
[6 empty] | 2009-04-19 | 5.2 | 10.1715
[6 empty] | 2009-04-20 | 5.3 | 10.0715
[6 empty] | 2009-04-21 | 1.8 | 13.5715
[6 empty] | 2009-04-22 | 5.9 | 9.4715
[6 empty] | 2009-04-23 | 8.8 | 6.5715
[6 empty] | 2009-04-24 | 12.1 | 3.2715
[6 empty] | 2009-04-25 | 13.5 | 1.8715
[6 empty] | 2009-04-26 | 14 | 1.3715
[6 empty] | 2009-04-27 | 14.2 | 1.1715
[6 empty] | 2009-04-28 | 9.1 | 6.2715
[6 empty] | 2009-04-29 | 7.8 | 7.5715
[6 empty] | 2009-04-30 | 9.3 | 6.0715
[6 empty] | 2009-05-01 | 10.1 | 5.2715
[6 empty] | 2009-05-02 | 13.3 | 2.0715
[6 empty] | 2009-05-03 | 12.9 | 2.4715
[6 empty] | 2009-05-04 | 9.2 | 6.1715
[6 empty] | 2009-05-05 | 7.8 | 7.5715
[6 empty] | 2009-05-06 | 8.3 | 7.0715
[6 empty] | 2009-05-07 | 9.1 | 6.2715
[6 empty] | 2009-05-08 | 10.8 | 4.5715
[6 empty] | 2009-05-09 | 11.3 | 4.0715
[6 empty] | 2009-05-10 | 11.4 | 3.9715
[6 empty] | 2009-05-11 | 9.4 | 5.9715
[6 empty] | 2009-05-12 | 8.5 | 6.8715
[6 empty] | 2009-05-13 | 9.8 | 5.5715
[6 empty] | 2009-05-14 | 8.4 | 6.9715
[6 empty] | 2009-05-15 | 9.1 | 6.2715
[6 empty] | 2009-05-16 | 10.2 | 5.1715
[6 empty] | 2009-05-17 | 10.5 | 4.8715
[6 empty] | 2009-05-18 | 8.7 | 6.6715
[6 empty] | 2009-05-19 | 10.8 | 4.5715
[6 empty] | 2009-05-20 | 12.3 | 3.0715
[6 empty] | 2009-05-21 | 12.7 | 2.6715
[6 empty] | 2009-05-22 | 10.8 | 4.5715
[6 empty] | 2009-05-23 | 11.6 | 3.7715
[6 empty] | 2009-05-24 | 12.5 | 2.8715
[6 empty] | 2009-05-25 | 16.1 | 0
[6 empty] | 2009-05-26 | 16.4 | 0
[6 empty] | 2009-05-27 | 14.3 | 1.0715
[6 empty] | 2009-05-28 | 9.9 | 5.4715
[6 empty] | 2009-05-29 | 13.4 | 1.9715
[6 empty] | 2009-05-30 | 17.7 | 0
[6 empty] | 2009-05-31 | 18.7 | 0
[6 empty] | 2009-06-01 | 18.4 | 0
[6 empty] | 2009-06-02 | 9.8 | 5.5715
[6 empty] | 2009-06-03 | 9.7 | 5.6715
[6 empty] | 2009-06-04 | 5.5 | 9.8715
[6 empty] | 2009-06-05 | 7.1 | 8.2715
[6 empty] | 2009-06-06 | 7.5 | 7.8715
[6 empty] | 2009-06-07 | 10.2 | 5.1715
[6 empty] | 2009-06-08 | 10.1 | 5.2715
[6 empty] | 2009-06-09 | 11.2 | 4.1715
[6 empty] | 2009-06-10 | 10.2 | 5.1715
[6 empty] | 2009-06-11 | 13.7 | 1.6715
[6 empty] | 2009-06-12 | 11.8 | 3.5715
[6 empty] | 2009-06-13 | 10.9 | 4.4715
[6 empty] | 2009-06-14 | 10 | 5.3715
[6 empty] | 2009-06-15 | 9.3 | 6.0715
[6 empty] | 2009-06-16 | 11.9 | 3.4715
[6 empty] | 2009-06-17 | 12.7 | 2.6715
[6 empty] | 2009-06-18 | 11.7 | 3.6715
[6 empty] | 2009-06-19 | 11.2 | 4.1715
[6 empty] | 2009-06-20 | 11.6 | 3.7715
[6 empty] | 2009-06-21 | 14.3 | 1.0715
[6 empty] | 2009-06-22 | 16.3 | 0
[6 empty] | 2009-06-23 | 18.9 | 0
[6 empty] | 2009-06-24 | 18.7 | 0
[6 empty] | 2009-06-25 | 19.1 | 0
[6 empty] | 2009-06-26 | 20 | 0
[6 empty] | 2009-06-27 | 20.8 | 0
[6 empty] | 2009-06-28 | 22.4 | 0
[6 empty] | 2009-06-29 | 22.4 | 0
[6 empty] | 2009-06-30 | 21.4 | 0
[6 empty] | 2009-07-01 | 21.8 | 0
[6 empty] | 2009-07-02 | 23.5 | 0
[6 empty] | 2009-07-03 | 20.2 | 0
[6 empty] | 2009-07-04 | 17.7 | 0
[6 empty] | 2009-07-05 | 14.2 | 1.1715
[6 empty] | 2009-07-06 | 13.5 | 1.8715
[6 empty] | 2009-07-07 | 13.9 | 1.4715
[6 empty] | 2009-07-08 | 16 | 0
[6 empty] | 2009-07-09 | 13.5 | 1.8715
[6 empty] | 2009-07-10 | 14.7 | 0.6715
[6 empty] | 2009-07-11 | 16.4 | 0
[6 empty] | 2009-07-12 | 16.1 | 0
[6 empty] | 2009-07-13 | 17.8 | 0
[6 empty] | 2009-07-14 | 17.1 | 0
[6 empty] | 2009-07-15 | 19.8 | 0
[6 empty] | 2009-07-16 | 19.8 | 0
[6 empty] | 2009-07-17 | 20.1 | 0
[6 empty] | 2009-07-18 | 20.3 | 0
[6 empty] | 2009-07-19 | 18.3 | 0
[6 empty] | 2009-07-20 | 17.7 | 0
[6 empty] | 2009-07-21 | 15.8 | 0
[6 empty] | 2009-07-22 | 16.9 | 0
[6 empty] | 2009-07-23 | 19 | 0
[6 empty] | 2009-07-24 | 18.2 | 0
[6 empty] | 2009-07-25 | 17.4 | 0
[6 empty] | 2009-07-26 | 15.9 | 0
[6 empty] | 2009-07-27 | 16.4 | 0
[6 empty] | 2009-07-28 | 18.4 | 0
[6 empty] | 2009-07-29 | 17.6 | 0
[6 empty] | 2009-07-30 | 17.4 | 0
[6 empty] | 2009-07-31 | 16.2 | 0
[6 empty] | 2009-08-01 | 16.2 | 0
[6 empty] | 2009-08-02 | 17.4 | 0
[6 empty] | 2009-08-03 | 18.1 | 0
[6 empty] | 2009-08-04 | 18.4 | 0
[6 empty] | 2009-08-05 | 20 | 0
[6 empty] | 2009-08-06 | 20.8 | 0
[6 empty] | 2009-08-07 | 20.2 | 0
[6 empty] | 2009-08-08 | 20.2 | 0
[6 empty] | 2009-08-09 | 20.5 | 0
[6 empty] | 2009-08-10 | 19.7 | 0
[6 empty] | 2009-08-11 | 17.7 | 0
[6 empty] | 2009-08-12 | 16.4 | 0
[6 empty] | 2009-08-13 | 13.9 | 1.4715
[6 empty] | 2009-08-14 | 13.9 | 1.4715
[6 empty] | 2009-08-15 | 14.4 | 0.9715
[6 empty] | 2009-08-16 | 17.3 | 0
[6 empty] | 2009-08-17 | 15.7 | 0
[6 empty] | 2009-08-18 | 9.7 | 5.6715
[6 empty] | 2009-08-19 | 12.9 | 2.4715
[6 empty] | 2009-08-20 | 16.5 | 0
[6 empty] | 2009-08-21 | 17.5 | 0
[6 empty] | 2009-08-22 | 16.1 | 0
[6 empty] | 2009-08-23 | 15.1 | 0.2715
[6 empty] | 2009-08-24 | 15.1 | 0.2715
[6 empty] | 2009-08-25 | 16.9 | 0
[6 empty] | 2009-08-26 | 15.9 | 0
[6 empty] | 2009-08-27 | 17.4 | 0
[6 empty] | 2009-08-28 | 19.2 | 0
[6 empty] | 2009-08-29 | 16.1 | 0
[6 empty] | 2009-08-30 | 14.4 | 0.9715
[6 empty] | 2009-08-31 | 14.8 | 0.5715
[6 empty] | 2009-09-01 | 18.8 | 0
[6 empty] | 2009-09-02 | 16.5 | 0
[6 empty] | 2009-09-03 | 15.8 | 0
[6 empty] | 2009-09-04 | 14.8 | 0.5715
[6 empty] | 2009-09-05 | 15.4 | 0
[6 empty] | 2009-09-06 | 12.4 | 2.9715
[6 empty] | 2009-09-07 | 14.4 | 0.9715
[6 empty] | 2009-09-08 | 16.8 | 0
[6 empty] | 2009-09-09 | 18.8 | 0
[6 empty] | 2009-09-10 | 13.6 | 1.7715
[6 empty] | 2009-09-11 | 11.8 | 3.5715
[6 empty] | 2009-09-12 | 13.4 | 1.9715
[6 empty] | 2009-09-13 | 12 | 3.3715
[6 empty] | 2009-09-14 | 11.5 | 3.8715
[6 empty] | 2009-09-15 | 11.4 | 3.9715
[6 empty] | 2009-09-16 | 10.8 | 4.5715
[6 empty] | 2009-09-17 | 10.1 | 5.2715
[6 empty] | 2009-09-18 | 11.5 | 3.8715
[6 empty] | 2009-09-19 | 13.8 | 1.5715
[6 empty] | 2009-09-20 | 14.1 | 1.2715
[6 empty] | 2009-09-21 | 13 | 2.3715
[6 empty] | 2009-09-22 | 13.8 | 1.5715
[6 empty] | 2009-09-23 | 13.7 | 1.6715
[6 empty] | 2009-09-24 | 9.8 | 5.5715
[6 empty] | 2009-09-25 | 10.9 | 4.4715
[6 empty] | 2009-09-26 | 14.8 | 0.5715
[6 empty] | 2009-09-27 | 14.2 | 1.1715
[6 empty] | 2009-09-28 | 11.5 | 3.8715
[6 empty] | 2009-09-29 | 6.2 | 9.1715
[6 empty] | 2009-09-30 | 6.5 | 8.8715
[6 empty] | 2009-10-01 | 3.2 | 12.1715
[6 empty] | 2009-10-02 | 3.5 | 11.8715
[6 empty] | 2009-10-03 | 4.6 | 10.7715
[6 empty] | 2009-10-04 | 7.9 | 7.4715
[6 empty] | 2009-10-05 | 5.5 | 9.8715
[6 empty] | 2009-10-06 | 4.4 | 10.9715
[6 empty] | 2009-10-07 | 10.7 | 4.6715
[6 empty] | 2009-10-08 | 6.5 | 8.8715
[6 empty] | 2009-10-09 | 5.3 | 10.0715
[6 empty] | 2009-10-10 | 2 | 13.3715
[6 empty] | 2009-10-11 | 2.6 | 12.7715
[6 empty] | 2009-10-12 | 4.3 | 11.0715
[6 empty] | 2009-10-13 | 2 | 13.3715
[6 empty] | 2009-10-14 | 1.7 | 13.6715
[6 empty] | 2009-10-15 | 3.3 | 12.0715
[6 empty] | 2009-10-16 | 3.5 | 11.8715
[6 empty] | 2009-10-17 | 4.3 | 11.0715
[6 empty] | 2009-10-18 | 3.2 | 12.1715
[6 empty] | 2009-10-19 | 3.4 | 11.9715
[6 empty] | 2009-10-20 | 1.4 | 13.9715
[6 empty] | 2009-10-21 | 5.1 | 10.2715
[6 empty] | 2009-10-22 | 6.4 | 8.9715
[6 empty] | 2009-10-23 | 5.5 | 9.8715
[6 empty] | 2009-10-24 | 5.4 | 9.9715
[6 empty] | 2009-10-25 | 5.5 | 9.8715
[6 empty] | 2009-10-26 | 8.1 | 7.2715
[6 empty] | 2009-10-27 | 6.8 | 8.5715
[6 empty] | 2009-10-28 | 4 | 11.3715
[6 empty] | 2009-10-29 | 2.9 | 12.4715
[6 empty] | 2009-10-30 | 3.5 | 11.8715
[6 empty] | 2009-10-31 | 3.2 | 12.1715
[6 empty] | 2009-11-01 | 5.1 | 10.2715
[6 empty] | 2009-11-02 | 5.9 | 9.4715
[6 empty] | 2009-11-03 | 6 | 9.3715
[6 empty] | 2009-11-04 | 2.3 | 13.0715
[6 empty] | 2009-11-05 | 2.1 | 13.2715
[6 empty] | 2009-11-06 | 5.5 | 9.8715
[6 empty] | 2009-11-07 | 6.4 | 8.9715
[6 empty] | 2009-11-08 | 5.3 | 10.0715
[6 empty] | 2009-11-09 | 2.8 | 12.5715
[6 empty] | 2009-11-10 | 2.9 | 12.4715
[6 empty] | 2009-11-11 | 1.6 | 13.7715
[6 empty] | 2009-11-12 | 0.2 | 15.1715
[6 empty] | 2009-11-13 | -0.4 | 15.7715
[6 empty] | 2009-11-14 | 2.3 | 13.0715
[6 empty] | 2009-11-15 | 4.6 | 10.7715
[6 empty] | 2009-11-16 | 6.6 | 8.7715
[6 empty] | 2009-11-17 | 6.5 | 8.8715
[6 empty] | 2009-11-18 | 6.7 | 8.6715
[6 empty] | 2009-11-19 | 4.6 | 10.7715
[6 empty] | 2009-11-20 | 9.5 | 5.8715
[6 empty] | 2009-11-21 | 8.6 | 6.7715
[6 empty] | 2009-11-22 | 5.4 | 9.9715
[6 empty] | 2009-11-23 | 7.2 | 8.1715
[6 empty] | 2009-11-24 | 6.3 | 9.0715
[6 empty] | 2009-11-25 | 5.6 | 9.7715
[6 empty] | 2009-11-26 | 6.8 | 8.5715
[6 empty] | 2009-11-27 | 5.8 | 9.5715
[6 empty] | 2009-11-28 | 4.6 | 10.7715
[6 empty] | 2009-11-29 | 3.1 | 12.2715
[6 empty] | 2009-11-30 | 5.6 | 9.7715
[6 empty] | 2009-12-01 | 1.3 | 14.0715
[6 empty] | 2009-12-02 | -5.3 | 20.6715
[6 empty] | 2009-12-03 | -2.7 | 18.0715
[6 empty] | 2009-12-04 | 1.6 | 13.7715
[6 empty] | 2009-12-05 | 3 | 12.3715
[6 empty] | 2009-12-06 | 3.2 | 12.1715
[6 empty] | 2009-12-07 | 3.4 | 11.9715
[6 empty] | 2009-12-08 | 3.3 | 12.0715
[6 empty] | 2009-12-09 | 3.4 | 11.9715
[6 empty] | 2009-12-10 | 2.4 | 12.9715
[6 empty] | 2009-12-11 | 1.5 | 13.8715
[6 empty] | 2009-12-12 | 0.8 | 14.5715
[6 empty] | 2009-12-13 | 1.1 | 14.2715
[6 empty] | 2009-12-14 | -2.1 | 17.4715
[6 empty] | 2009-12-15 | -2.9 | 18.2715
[6 empty] | 2009-12-16 | -4.2 | 19.5715
[6 empty] | 2009-12-17 | -7 | 22.3715
[6 empty] | 2009-12-18 | -11.4 | 26.7715
[6 empty] | 2009-12-19 | -10.2 | 25.5715
[6 empty] | 2009-12-20 | -5.6 | 20.9715
[6 empty] | 2009-12-21 | -9.9 | 25.2715
[6 empty] | 2009-12-22 | -11.8 | 27.1715
[6 empty] | 2009-12-23 | -3.3 | 18.6715
[6 empty] | 2009-12-24 | -4.1 | 19.4715
[6 empty] | 2009-12-25 | 0.3 | 15.0715
[6 empty] | 2009-12-26 | -2.4 | 17.7715
[6 empty] | 2009-12-27 | -7.8 | 23.1715
[6 empty] | 2009-12-28 | -0.7 | 16.0715
[6 empty] | 2009-12-29 | -10.7 | 26.0715
[6 empty] | 2009-12-30 | -13.1 | 28.4715
[6 empty] | 2009-12-31 | -8.9 | 24.2715
[6 empty] | 2010-01-01 | -6.8 | 22.1715
[6 empty] | 2010-01-02 | -8.3 | 23.6715
[6 empty] | 2010-01-03 | -11.9 | 27.2715
[6 empty] | 2010-01-04 | -9.3 | 24.6715
[6 empty] | 2010-01-05 | -16.8 | 32.1715
[6 empty] | 2010-01-06 | -20.1 | 35.4715
[6 empty] | 2010-01-07 | -11.4 | 26.7715
[6 empty] | 2010-01-08 | -13.6 | 28.9715
[6 empty] | 2010-01-09 | -16.1 | 31.4715
[6 empty] | 2010-01-10 | -14 | 29.3715
[6 empty] | 2010-01-11 | -13.9 | 29.2715
[6 empty] | 2010-01-12 | -10.8 | 26.1715
[6 empty] | 2010-01-13 | -11.7 | 27.0715
[6 empty] | 2010-01-14 | -9.4 | 24.7715
[6 empty] | 2010-01-15 | -3.7 | 19.0715
[6 empty] | 2010-01-16 | -2.1 | 17.4715
[6 empty] | 2010-01-17 | -2.4 | 17.7715
[6 empty] | 2010-01-18 | -2.2 | 17.5715
[6 empty] | 2010-01-19 | -2.3 | 17.6715
[6 empty] | 2010-01-20 | -3.1 | 18.4715
[6 empty] | 2010-01-21 | -3.4 | 18.7715
[6 empty] | 2010-01-22 | -4.3 | 19.6715
[6 empty] | 2010-01-23 | -5.2 | 20.5715
[6 empty] | 2010-01-24 | -6.2 | 21.5715
[6 empty] | 2010-01-25 | -6.4 | 21.7715
[6 empty] | 2010-01-26 | -8.2 | 23.5715
[6 empty] | 2010-01-27 | -6.2 | 21.5715
[6 empty] | 2010-01-28 | -5.4 | 20.7715
[6 empty] | 2010-01-29 | -10.5 | 25.8715
[6 empty] | 2010-01-30 | -11.9 | 27.2715
[6 empty] | 2010-01-31 | -11.5 | 26.8715
[6 empty] | 2010-02-01 | -5.3 | 20.6715
[6 empty] | 2010-02-02 | -5.9 | 21.2715
[6 empty] | 2010-02-03 | -2.1 | 17.4715
[6 empty] | 2010-02-04 | -0.8 | 16.1715
[6 empty] | 2010-02-05 | -2.6 | 17.9715
[6 empty] | 2010-02-06 | -1.9 | 17.2715
[6 empty] | 2010-02-07 | -6.3 | 21.6715
[6 empty] | 2010-02-08 | -7.9 | 23.2715
[6 empty] | 2010-02-09 | -4.4 | 19.7715
[6 empty] | 2010-02-10 | -4.6 | 19.9715
[6 empty] | 2010-02-11 | -8.3 | 23.6715
[6 empty] | 2010-02-12 | -5.6 | 20.9715
[6 empty] | 2010-02-13 | -5.2 | 20.5715
[6 empty] | 2010-02-14 | -6.7 | 22.0715
[6 empty] | 2010-02-15 | -9.5 | 24.8715
[6 empty] | 2010-02-16 | -7.6 | 22.9715
[6 empty] | 2010-02-17 | -5.6 | 20.9715
[6 empty] | 2010-02-18 | -7.2 | 22.5715
[6 empty] | 2010-02-19 | -9.8 | 25.1715
[6 empty] | 2010-02-20 | -13.6 | 28.9715
[6 empty] | 2010-02-21 | -14.9 | 30.2715
[6 empty] | 2010-02-22 | -18.8 | 34.1715
[6 empty] | 2010-02-23 | -12.7 | 28.0715
[6 empty] | 2010-02-24 | -11.4 | 26.7715
[6 empty] | 2010-02-25 | -6.5 | 21.8715
[6 empty] | 2010-02-26 | -0.2 | 15.5715
[6 empty] | 2010-02-27 | 0.6 | 14.7715
[6 empty] | 2010-02-28 | -0.8 | 16.1715
[6 empty] | 2010-03-01 | -3.4 | 18.7715
[6 empty] | 2010-03-02 | -5.8 | 21.1715
[6 empty] | 2010-03-03 | -6 | 21.3715
[6 empty] | 2010-03-04 | -5.9 | 21.2715
[6 empty] | 2010-03-05 | -7.2 | 22.5715
[6 empty] | 2010-03-06 | -8.8 | 24.1715
[6 empty] | 2010-03-07 | -8 | 23.3715
[6 empty] | 2010-03-08 | -0.2 | 15.5715
[6 empty] | 2010-03-09 | -0.1 | 15.4715
[6 empty] | 2010-03-10 | 1.7 | 13.6715
[6 empty] | 2010-03-11 | -0.8 | 16.1715
[6 empty] | 2010-03-12 | 0.3 | 15.0715
[6 empty] | 2010-03-13 | -1.3 | 16.6715
[6 empty] | 2010-03-14 | -2.5 | 17.8715
[6 empty] | 2010-03-15 | -3 | 18.3715
[6 empty] | 2010-03-16 | -4.2 | 19.5715
[6 empty] | 2010-03-17 | 1.5 | 13.8715
[6 empty] | 2010-03-18 | 2 | 13.3715
[6 empty] | 2010-03-19 | 3.9 | 11.4715
[6 empty] | 2010-03-20 | 5.3 | 10.0715
[6 empty] | 2010-03-21 | -0.6 | 15.9715
[6 empty] | 2010-03-22 | -2 | 17.3715
[6 empty] | 2010-03-23 | 0.1 | 15.2715
[6 empty] | 2010-03-24 | 0.3 | 15.0715
[6 empty] | 2010-03-25 | 1.1 | 14.2715
[6 empty] | 2010-03-26 | 3 | 12.3715
[6 empty] | 2010-03-27 | 2.5 | 12.8715
[6 empty] | 2010-03-28 | 1.3 | 14.0715
[6 empty] | 2010-03-29 | 3.3 | 12.0715
[6 empty] | 2010-03-30 | 2.6 | 12.7715
[6 empty] | 2010-03-31 | 1.5 | 13.8715
[6 empty] | 2010-04-01 | 3.4 | 11.9715
[6 empty] | 2010-04-02 | 3.1 | 12.2715
[6 empty] | 2010-04-03 | 3.6 | 11.7715
[6 empty] | 2010-04-04 | 1.2 | 14.1715
[6 empty] | 2010-04-05 | 0.6 | 14.7715
[6 empty] | 2010-04-06 | 3.5 | 11.8715
[6 empty] | 2010-04-07 | 5.7 | 9.6715
[6 empty] | 2010-04-08 | 7.4 | 7.9715
[6 empty] | 2010-04-09 | 4.9 | 10.4715
[6 empty] | 2010-04-10 | 2.6 | 12.7715
[6 empty] | 2010-04-11 | 4 | 11.3715
[6 empty] | 2010-04-12 | 5.9 | 9.4715
[6 empty] | 2010-04-13 | 7.1 | 8.2715
[6 empty] | 2010-04-14 | 6.4 | 8.9715
[6 empty] | 2010-04-15 | 8.3 | 7.0715
[6 empty] | 2010-04-16 | 6 | 9.3715
[6 empty] | 2010-04-17 | 5.7 | 9.6715
[6 empty] | 2010-04-18 | 4.8 | 10.5715
[6 empty] | 2010-04-19 | 4 | 11.3715
[6 empty] | 2010-04-20 | 4.6 | 10.7715
[6 empty] | 2010-04-21 | 4.6 | 10.7715
[6 empty] | 2010-04-22 | 0.7 | 14.6715
[6 empty] | 2010-04-23 | 4.7 | 10.6715
[6 empty] | 2010-04-24 | 6 | 9.3715
[6 empty] | 2010-04-25 | 7.9 | 7.4715
[6 empty] | 2010-04-26 | 9.9 | 5.4715
[6 empty] | 2010-04-27 | 10.2 | 5.1715
[6 empty] | 2010-04-28 | 6.6 | 8.7715
[6 empty] | 2010-04-29 | 11.3 | 4.0715
[6 empty] | 2010-04-30 | 12.7 | 2.6715
[6 empty] | 2010-05-01 | 10.5 | 4.8715
[6 empty] | 2010-05-02 | 7.2 | 8.1715
[6 empty] | 2010-05-03 | 6.9 | 8.4715
[6 empty] | 2010-05-04 | 6.5 | 8.8715
[6 empty] | 2010-05-05 | 5 | 10.3715
[6 empty] | 2010-05-06 | 7.6 | 7.7715
[6 empty] | 2010-05-07 | 7.7 | 7.6715
[6 empty] | 2010-05-08 | 5.5 | 9.8715
[6 empty] | 2010-05-09 | 7.4 | 7.9715
[6 empty] | 2010-05-10 | 7.1 | 8.2715
[6 empty] | 2010-05-11 | 8.9 | 6.4715
[6 empty] | 2010-05-12 | 10.1 | 5.2715
[6 empty] | 2010-05-13 | 12.6 | 2.7715
[6 empty] | 2010-05-14 | 13.9 | 1.4715
[6 empty] | 2010-05-15 | 18 | 0
[6 empty] | 2010-05-16 | 13.3 | 2.0715
[6 empty] | 2010-05-17 | 14.4 | 0.9715
[6 empty] | 2010-05-18 | 16.6 | 0
[6 empty] | 2010-05-19 | 16.9 | 0
[6 empty] | 2010-05-20 | 18.3 | 0
[6 empty] | 2010-05-21 | 16.8 | 0
[6 empty] | 2010-05-22 | 17.4 | 0
[6 empty] | 2010-05-23 | 10.7 | 4.6715
[6 empty] | 2010-05-24 | 11.1 | 4.2715
[6 empty] | 2010-05-25 | 9.2 | 6.1715
[6 empty] | 2010-05-26 | 11.5 | 3.8715
[6 empty] | 2010-05-27 | 10.9 | 4.4715
[6 empty] | 2010-05-28 | 11.2 | 4.1715
[6 empty] | 2010-05-29 | 9.5 | 5.8715
[6 empty] | 2010-05-30 | 12 | 3.3715
[6 empty] | 2010-05-31 | 13.3 | 2.0715
[6 empty] | 2010-06-01 | 13.4 | 1.9715
[6 empty] | 2010-06-02 | 15.1 | 0.2715
[6 empty] | 2010-06-03 | 17.4 | 0
[6 empty] | 2010-06-04 | 14.3 | 1.0715
[6 empty] | 2010-06-05 | 13 | 2.3715
[6 empty] | 2010-06-06 | 14.4 | 0.9715
[6 empty] | 2010-06-07 | 13.9 | 1.4715
[6 empty] | 2010-06-08 | 14.2 | 1.1715
[6 empty] | 2010-06-09 | 14.7 | 0.6715
[6 empty] | 2010-06-10 | 14.5 | 0.8715
[6 empty] | 2010-06-11 | 13.1 | 2.2715
[6 empty] | 2010-06-12 | 12.5 | 2.8715
[6 empty] | 2010-06-13 | 13.7 | 1.6715
[6 empty] | 2010-06-14 | 10 | 5.3715
[6 empty] | 2010-06-15 | 10.1 | 5.2715
[6 empty] | 2010-06-16 | 13.5 | 1.8715
[6 empty] | 2010-06-17 | 16.1 | 0
[6 empty] | 2010-06-18 | 13.9 | 1.4715
[6 empty] | 2010-06-19 | 13.8 | 1.5715
[6 empty] | 2010-06-20 | 12.9 | 2.4715
[6 empty] | 2010-06-21 | 13.5 | 1.8715
[6 empty] | 2010-06-22 | 17.1 | 0
[6 empty] | 2010-06-23 | 16.9 | 0
[6 empty] | 2010-06-24 | 18.5 | 0
[6 empty] | 2010-06-25 | 18.7 | 0
[6 empty] | 2010-06-26 | 16.3 | 0
[6 empty] | 2010-06-27 | 17.1 | 0
[6 empty] | 2010-06-28 | 20.2 | 0
[6 empty] | 2010-06-29 | 21.4 | 0
[6 empty] | 2010-06-30 | 19.7 | 0
[6 empty] | 2010-07-01 | 17.1 | 0
[6 empty] | 2010-07-02 | 19.5 | 0
[6 empty] | 2010-07-03 | 23 | 0
[6 empty] | 2010-07-04 | 23.4 | 0
[6 empty] | 2010-07-05 | 21.1 | 0
[6 empty] | 2010-07-06 | 17.9 | 0
[6 empty] | 2010-07-07 | 19.8 | 0
[6 empty] | 2010-07-08 | 20.7 | 0
[6 empty] | 2010-07-09 | 21.6 | 0
[6 empty] | 2010-07-10 | 22.9 | 0
[6 empty] | 2010-07-11 | 25 | 0
[6 empty] | 2010-07-12 | 25.8 | 0
[6 empty] | 2010-07-13 | 26.4 | 0
[6 empty] | 2010-07-14 | 22.8 | 0
[6 empty] | 2010-07-15 | 23.6 | 0
[6 empty] | 2010-07-16 | 23.1 | 0
[6 empty] | 2010-07-17 | 22.9 | 0
[6 empty] | 2010-07-18 | 20.7 | 0
[6 empty] | 2010-07-19 | 19.7 | 0
[6 empty] | 2010-07-20 | 22.1 | 0
[6 empty] | 2010-07-21 | 22.9 | 0
[6 empty] | 2010-07-22 | 21.7 | 0
[6 empty] | 2010-07-23 | 15.6 | 0
[6 empty] | 2010-07-24 | 14.7 | 0.6715
[6 empty] | 2010-07-25 | 15.7 | 0
[6 empty] | 2010-07-26 | 17.4 | 0
[6 empty] | 2010-07-27 | 19.1 | 0
[6 empty] | 2010-07-28 | 19.4 | 0
[6 empty] | 2010-07-29 | 17.4 | 0
[6 empty] | 2010-07-30 | 18.8 | 0
[6 empty] | 2010-07-31 | 17.2 | 0
[6 empty] | 2010-08-01 | 19.6 | 0
[6 empty] | 2010-08-02 | 16.1 | 0
[6 empty] | 2010-08-03 | 17.4 | 0
[6 empty] | 2010-08-04 | 16.1 | 0
[6 empty] | 2010-08-05 | 18.4 | 0
[6 empty] | 2010-08-06 | 18.7 | 0
[6 empty] | 2010-08-07 | 17.8 | 0
[6 empty] | 2010-08-08 | 17 | 0
[6 empty] | 2010-08-09 | 17.8 | 0
[6 empty] | 2010-08-10 | 17.5 | 0
[6 empty] | 2010-08-11 | 18.5 | 0
[6 empty] | 2010-08-12 | 20.3 | 0
[6 empty] | 2010-08-13 | 21.9 | 0
[6 empty] | 2010-08-14 | 23.1 | 0
[6 empty] | 2010-08-15 | 19.6 | 0
[6 empty] | 2010-08-16 | 17.7 | 0
[6 empty] | 2010-08-17 | 17.5 | 0
[6 empty] | 2010-08-18 | 17.4 | 0
[6 empty] | 2010-08-19 | 16.4 | 0
[6 empty] | 2010-08-20 | 14 | 1.3715
[6 empty] | 2010-08-21 | 17.1 | 0
[6 empty] | 2010-08-22 | 17 | 0
[6 empty] | 2010-08-23 | 16.9 | 0
[6 empty] | 2010-08-24 | 15 | 0.3715
[6 empty] | 2010-08-25 | 13.5 | 1.8715
[6 empty] | 2010-08-26 | 12.2 | 3.1715
[6 empty] | 2010-08-27 | 12.3 | 3.0715
[6 empty] | 2010-08-28 | 11.2 | 4.1715
[6 empty] | 2010-08-29 | 10.7 | 4.6715
[6 empty] | 2010-08-30 | 11.3 | 4.0715
[6 empty] | 2010-08-31 | 9.2 | 6.1715
[6 empty] | 2010-09-01 | 11.4 | 3.9715
[6 empty] | 2010-09-02 | 9.3 | 6.0715
[6 empty] | 2010-09-03 | 8.7 | 6.6715
[6 empty] | 2010-09-04 | 9.1 | 6.2715
[6 empty] | 2010-09-05 | 9.4 | 5.9715
[6 empty] | 2010-09-06 | 12.6 | 2.7715
[6 empty] | 2010-09-07 | 12.1 | 3.2715
[6 empty] | 2010-09-08 | 12.2 | 3.1715
[6 empty] | 2010-09-09 | 13.7 | 1.6715
[6 empty] | 2010-09-10 | 10.7 | 4.6715
[6 empty] | 2010-09-11 | 14.1 | 1.2715
[6 empty] | 2010-09-12 | 16.2 | 0
[6 empty] | 2010-09-13 | 14.2 | 1.1715
[6 empty] | 2010-09-14 | 12.7 | 2.6715
[6 empty] | 2010-09-15 | 12.7 | 2.6715
[6 empty] | 2010-09-16 | 10.9 | 4.4715
[6 empty] | 2010-09-17 | 11.9 | 3.4715
[6 empty] | 2010-09-18 | 10.3 | 5.0715
[6 empty] | 2010-09-19 | 9.5 | 5.8715
[6 empty] | 2010-09-20 | 8.4 | 6.9715
[6 empty] | 2010-09-21 | 11.1 | 4.2715
[6 empty] | 2010-09-22 | 10.1 | 5.2715
[6 empty] | 2010-09-23 | 12.4 | 2.9715
[6 empty] | 2010-09-24 | 14.3 | 1.0715
[6 empty] | 2010-09-25 | 12.2 | 3.1715
[6 empty] | 2010-09-26 | 10.1 | 5.2715
[6 empty] | 2010-09-27 | 9.4 | 5.9715
[6 empty] | 2010-09-28 | 8 | 7.3715
[6 empty] | 2010-09-29 | 7.2 | 8.1715
[6 empty] | 2010-09-30 | 5.6 | 9.7715
[6 empty] | 2010-10-01 | 3.6 | 11.7715
[6 empty] | 2010-10-02 | 5.7 | 9.6715
[6 empty] | 2010-10-03 | 7.9 | 7.4715
[6 empty] | 2010-10-04 | 10.6 | 4.7715
[6 empty] | 2010-10-05 | 9.6 | 5.7715
[6 empty] | 2010-10-06 | 10.6 | 4.7715
[6 empty] | 2010-10-07 | 9.6 | 5.7715
[6 empty] | 2010-10-08 | 9.2 | 6.1715
[6 empty] | 2010-10-09 | 8.4 | 6.9715
[6 empty] | 2010-10-10 | 6.6 | 8.7715
[6 empty] | 2010-10-11 | 4.3 | 11.0715
[6 empty] | 2010-10-12 | 5.1 | 10.2715
[6 empty] | 2010-10-13 | 4.9 | 10.4715
[6 empty] | 2010-10-14 | 5.7 | 9.6715
[6 empty] | 2010-10-15 | 1.9 | 13.4715
[6 empty] | 2010-10-16 | 0.5 | 14.8715
[6 empty] | 2010-10-17 | 3.6 | 11.7715
[6 empty] | 2010-10-18 | 5.2 | 10.1715
[6 empty] | 2010-10-19 | 6.6 | 8.7715
[6 empty] | 2010-10-20 | 3.7 | 11.6715
[6 empty] | 2010-10-21 | -0.3 | 15.6715
[6 empty] | 2010-10-22 | 0 | 15.3715
[6 empty] | 2010-10-23 | 1.7 | 13.6715
[6 empty] | 2010-10-24 | 0.3 | 15.0715
[6 empty] | 2010-10-25 | 0.2 | 15.1715
[6 empty] | 2010-10-26 | 0.4 | 14.9715
[6 empty] | 2010-10-27 | 2.7 | 12.6715
[6 empty] | 2010-10-28 | 8.1 | 7.2715
[6 empty] | 2010-10-29 | 7.7 | 7.6715
[6 empty] | 2010-10-30 | 9.2 | 6.1715
[6 empty] | 2010-10-31 | 7.5 | 7.8715
[6 empty] | 2010-11-01 | 7.1 | 8.2715
[6 empty] | 2010-11-02 | 3.5 | 11.8715
[6 empty] | 2010-11-03 | 7.5 | 7.8715
[6 empty] | 2010-11-04 | 5.4 | 9.9715
[6 empty] | 2010-11-05 | 1.6 | 13.7715
[6 empty] | 2010-11-06 | 0.7 | 14.6715
[6 empty] | 2010-11-07 | -1.6 | 16.9715
[6 empty] | 2010-11-08 | -4.2 | 19.5715
[6 empty] | 2010-11-09 | 0.1 | 15.2715
[6 empty] | 2010-11-10 | 0.5 | 14.8715
[6 empty] | 2010-11-11 | 0.1 | 15.2715
[6 empty] | 2010-11-12 | 2 | 13.3715
[6 empty] | 2010-11-13 | 2 | 13.3715
[6 empty] | 2010-11-14 | 3.2 | 12.1715
[6 empty] | 2010-11-15 | 2 | 13.3715
[6 empty] | 2010-11-16 | -1.3 | 16.6715
[6 empty] | 2010-11-17 | -4.1 | 19.4715
[6 empty] | 2010-11-18 | -0.4 | 15.7715
[6 empty] | 2010-11-19 | -0.2 | 15.5715
[6 empty] | 2010-11-20 | -0.2 | 15.5715
[6 empty] | 2010-11-21 | 0.8 | 14.5715
[6 empty] | 2010-11-22 | -0.6 | 15.9715
[6 empty] | 2010-11-23 | -0.9 | 16.2715
[6 empty] | 2010-11-24 | -1.7 | 17.0715
[6 empty] | 2010-11-25 | -3.8 | 19.1715
[6 empty] | 2010-11-26 | -6.8 | 22.1715
[6 empty] | 2010-11-27 | -7.7 | 23.0715
[6 empty] | 2010-11-28 | -9.1 | 24.4715
[6 empty] | 2010-11-29 | -12 | 27.3715
[6 empty] | 2010-11-30 | -11.7 | 27.0715
[6 empty] | 2010-12-01 | -16 | 31.3715
[6 empty] | 2010-12-02 | -11.8 | 27.1715
[6 empty] | 2010-12-03 | -5.3 | 20.6715
[6 empty] | 2010-12-04 | -8.1 | 23.4715
[6 empty] | 2010-12-05 | -2.5 | 17.8715
[6 empty] | 2010-12-06 | -1.9 | 17.2715
[6 empty] | 2010-12-07 | -8.5 | 23.8715
[6 empty] | 2010-12-08 | -9.6 | 24.9715
[6 empty] | 2010-12-09 | -5.5 | 20.8715
[6 empty] | 2010-12-10 | -8.2 | 23.5715
[6 empty] | 2010-12-11 | -5.2 | 20.5715
[6 empty] | 2010-12-12 | -9.3 | 24.6715
[6 empty] | 2010-12-13 | -7.1 | 22.4715
[6 empty] | 2010-12-14 | -4.4 | 19.7715
[6 empty] | 2010-12-15 | -7.6 | 22.9715
[6 empty] | 2010-12-16 | -4.5 | 19.8715
[6 empty] | 2010-12-17 | -1.2 | 16.5715
[6 empty] | 2010-12-18 | -4.3 | 19.6715
[6 empty] | 2010-12-19 | -7.5 | 22.8715
[6 empty] | 2010-12-20 | -7.8 | 23.1715
[6 empty] | 2010-12-21 | -13.4 | 28.7715
[6 empty] | 2010-12-22 | -21 | 36.3715
[6 empty] | 2010-12-23 | -16.1 | 31.4715
[6 empty] | 2010-12-24 | -13.4 | 28.7715
[6 empty] | 2010-12-25 | -5.3 | 20.6715
[6 empty] | 2010-12-26 | -5.5 | 20.8715
[6 empty] | 2010-12-27 | -6.3 | 21.6715
[6 empty] | 2010-12-28 | -6 | 21.3715
[6 empty] | 2010-12-29 | -4.8 | 20.1715
[6 empty] | 2010-12-30 | -7.3 | 22.6715
[6 empty] | 2010-12-31 | -4.1 | 19.4715
[6 empty] | 2011-01-01 | -2.2 | 17.5715
[6 empty] | 2011-01-02 | -4.3 | 19.6715
[6 empty] | 2011-01-03 | -6.7 | 22.0715
[6 empty] | 2011-01-04 | -11.8 | 27.1715
[6 empty] | 2011-01-05 | -2.3 | 17.6715
[6 empty] | 2011-01-06 | -1.6 | 16.9715
[6 empty] | 2011-01-07 | -0.8 | 16.1715
[6 empty] | 2011-01-08 | -3.2 | 18.5715
[6 empty] | 2011-01-09 | 1.7 | 13.6715
[6 empty] | 2011-01-10 | 2 | 13.3715
[6 empty] | 2011-01-11 | 0 | 15.3715
[6 empty] | 2011-01-12 | -1.2 | 16.5715
[6 empty] | 2011-01-13 | -6.2 | 21.5715
[6 empty] | 2011-01-14 | -10.5 | 25.8715
[6 empty] | 2011-01-15 | -7.2 | 22.5715
[6 empty] | 2011-01-16 | 0.9 | 14.4715
[6 empty] | 2011-01-17 | 3.7 | 11.6715
[6 empty] | 2011-01-18 | 2.3 | 13.0715
[6 empty] | 2011-01-19 | -1.6 | 16.9715
[6 empty] | 2011-01-20 | -3.4 | 18.7715
[6 empty] | 2011-01-21 | -2.2 | 17.5715
[6 empty] | 2011-01-22 | -0.9 | 16.2715
[6 empty] | 2011-01-23 | -5.5 | 20.8715
[6 empty] | 2011-01-24 | -0.8 | 16.1715
[6 empty] | 2011-01-25 | -2.7 | 18.0715
[6 empty] | 2011-01-26 | -7.5 | 22.8715
[6 empty] | 2011-01-27 | -8.7 | 24.0715
[6 empty] | 2011-01-28 | -4.8 | 20.1715
[6 empty] | 2011-01-29 | 0.6 | 14.7715
[6 empty] | 2011-01-30 | 0.1 | 15.2715
[6 empty] | 2011-01-31 | -0.8 | 16.1715
[6 empty] | 2011-02-01 | 1.9 | 13.4715
[6 empty] | 2011-02-02 | 2 | 13.3715
[6 empty] | 2011-02-03 | 2.4 | 12.9715
[6 empty] | 2011-02-04 | 0.3 | 15.0715
[6 empty] | 2011-02-05 | -0.5 | 15.8715
[6 empty] | 2011-02-06 | -0.3 | 15.6715
[6 empty] | 2011-02-07 | -0.3 | 15.6715
[6 empty] | 2011-02-08 | 0 | 15.3715
[6 empty] | 2011-02-09 | -3.4 | 18.7715
[6 empty] | 2011-02-10 | -3.9 | 19.2715
[6 empty] | 2011-02-11 | -4.6 | 19.9715
[6 empty] | 2011-02-12 | -7.6 | 22.9715
[6 empty] | 2011-02-13 | -7.6 | 22.9715
[6 empty] | 2011-02-14 | -15.2 | 30.5715
[6 empty] | 2011-02-15 | -14.1 | 29.4715
[6 empty] | 2011-02-16 | -7.4 | 22.7715
[6 empty] | 2011-02-17 | -7.2 | 22.5715
[6 empty] | 2011-02-18 | -12.6 | 27.9715
[6 empty] | 2011-02-19 | -17.3 | 32.6715
[6 empty] | 2011-02-20 | -13.2 | 28.5715
[6 empty] | 2011-02-21 | -8.2 | 23.5715
[6 empty] | 2011-02-22 | -10.7 | 26.0715
[6 empty] | 2011-02-23 | -15.6 | 30.9715
[6 empty] | 2011-02-24 | -13.8 | 29.1715
[6 empty] | 2011-02-25 | -2.7 | 18.0715
[6 empty] | 2011-02-26 | 0 | 15.3715
[6 empty] | 2011-02-27 | -1.9 | 17.2715
[6 empty] | 2011-02-28 | -3.4 | 18.7715
[6 empty] | 2011-03-01 | -4.9 | 20.2715
[6 empty] | 2011-03-02 | -3.2 | 18.5715
[6 empty] | 2011-03-03 | 0.6 | 14.7715
[6 empty] | 2011-03-04 | -0.1 | 15.4715
[6 empty] | 2011-03-05 | 1.3 | 14.0715
[6 empty] | 2011-03-06 | -2.4 | 17.7715
[6 empty] | 2011-03-07 | -0.9 | 16.2715
[6 empty] | 2011-03-08 | 2.5 | 12.8715
[6 empty] | 2011-03-09 | 1.1 | 14.2715
[6 empty] | 2011-03-10 | 2 | 13.3715
[6 empty] | 2011-03-11 | 1.1 | 14.2715
[6 empty] | 2011-03-12 | 2.3 | 13.0715
[6 empty] | 2011-03-13 | 0.8 | 14.5715
[6 empty] | 2011-03-14 | 1.6 | 13.7715
[6 empty] | 2011-03-15 | -1.9 | 17.2715
[6 empty] | 2011-03-16 | -3.6 | 18.9715
[6 empty] | 2011-03-17 | -2.3 | 17.6715
[6 empty] | 2011-03-18 | -0.7 | 16.0715
[6 empty] | 2011-03-19 | 0.8 | 14.5715
[6 empty] | 2011-03-20 | 1.5 | 13.8715
[6 empty] | 2011-03-21 | 4.2 | 11.1715
[6 empty] | 2011-03-22 | 7.4 | 7.9715
[6 empty] | 2011-03-23 | 5.3 | 10.0715
[6 empty] | 2011-03-24 | 3.2 | 12.1715
[6 empty] | 2011-03-25 | -0.4 | 15.7715
[6 empty] | 2011-03-26 | -1.3 | 16.6715
[6 empty] | 2011-03-27 | 0.1 | 15.2715
[6 empty] | 2011-03-28 | 1 | 14.3715
[6 empty] | 2011-03-29 | -0.6 | 15.9715
[6 empty] | 2011-03-30 | -0.7 | 16.0715
[6 empty] | 2011-03-31 | 0.2 | 15.1715
[6 empty] | 2011-04-01 | 1.4 | 13.9715
[6 empty] | 2011-04-02 | 4.5 | 10.8715
[6 empty] | 2011-04-03 | 7.1 | 8.2715
[6 empty] | 2011-04-04 | 5.6 | 9.7715
[6 empty] | 2011-04-05 | 6 | 9.3715
[6 empty] | 2011-04-06 | 8.4 | 6.9715
[6 empty] | 2011-04-07 | 8.4 | 6.9715
[6 empty] | 2011-04-08 | 5.8 | 9.5715
[6 empty] | 2011-04-09 | 7.8 | 7.5715
[6 empty] | 2011-04-10 | 7.8 | 7.5715
[6 empty] | 2011-04-11 | 10.9 | 4.4715
[6 empty] | 2011-04-12 | 6 | 9.3715
[6 empty] | 2011-04-13 | 5 | 10.3715
[6 empty] | 2011-04-14 | 7.7 | 7.6715
[6 empty] | 2011-04-15 | 7.9 | 7.4715
[6 empty] | 2011-04-16 | 10.8 | 4.5715
[6 empty] | 2011-04-17 | 11.3 | 4.0715
[6 empty] | 2011-04-18 | 12.3 | 3.0715
[6 empty] | 2011-04-19 | 7.4 | 7.9715
[6 empty] | 2011-04-20 | 10.9 | 4.4715
[6 empty] | 2011-04-21 | 11.6 | 3.7715
[6 empty] | 2011-04-22 | 11.1 | 4.2715
[6 empty] | 2011-04-23 | 10.2 | 5.1715
[6 empty] | 2011-04-24 | 13 | 2.3715
[6 empty] | 2011-04-25 | 15.2 | 0.1715
[6 empty] | 2011-04-26 | 11.2 | 4.1715
[6 empty] | 2011-04-27 | 10.5 | 4.8715
[6 empty] | 2011-04-28 | 9.8 | 5.5715
[6 empty] | 2011-04-29 | 11.1 | 4.2715
[6 empty] | 2011-04-30 | 7.4 | 7.9715
[6 empty] | 2011-05-01 | 4.5 | 10.8715
[6 empty] | 2011-05-02 | 3.6 | 11.7715
[6 empty] | 2011-05-03 | 3.7 | 11.6715
[6 empty] | 2011-05-04 | 4.6 | 10.7715
[6 empty] | 2011-05-05 | 6.1 | 9.2715
[6 empty] | 2011-05-06 | 8.2 | 7.1715
[6 empty] | 2011-05-07 | 10.7 | 4.6715
[6 empty] | 2011-05-08 | 13 | 2.3715
[6 empty] | 2011-05-09 | 14.7 | 0.6715
[6 empty] | 2011-05-10 | 17.7 | 0
[6 empty] | 2011-05-11 | 16.7 | 0
[6 empty] | 2011-05-12 | 16 | 0
[6 empty] | 2011-05-13 | 10.5 | 4.8715
[6 empty] | 2011-05-14 | 12.2 | 3.1715
[6 empty] | 2011-05-15 | 8.7 | 6.6715
[6 empty] | 2011-05-16 | 9.1 | 6.2715
[6 empty] | 2011-05-17 | 10.2 | 5.1715
[6 empty] | 2011-05-18 | 12.2 | 3.1715
[6 empty] | 2011-05-19 | 15.2 | 0.1715
[6 empty] | 2011-05-20 | 13.7 | 1.6715
[6 empty] | 2011-05-21 | 13.7 | 1.6715
[6 empty] | 2011-05-22 | 14.9 | 0.4715
[6 empty] | 2011-05-23 | 13.3 | 2.0715
[6 empty] | 2011-05-24 | 13.4 | 1.9715
[6 empty] | 2011-05-25 | 12.5 | 2.8715
[6 empty] | 2011-05-26 | 13.3 | 2.0715
[6 empty] | 2011-05-27 | 10.5 | 4.8715
[6 empty] | 2011-05-28 | 11.8 | 3.5715
[6 empty] | 2011-05-29 | 12.4 | 2.9715
[6 empty] | 2011-05-30 | 14.7 | 0.6715
[6 empty] | 2011-05-31 | 18 | 0
[6 empty] | 2011-06-01 | 15.2 | 0.1715
[6 empty] | 2011-06-02 | 15.9 | 0
[6 empty] | 2011-06-03 | 19.3 | 0
[6 empty] | 2011-06-04 | 20.5 | 0
[6 empty] | 2011-06-05 | 14.6 | 0.7715
[6 empty] | 2011-06-06 | 18.6 | 0
[6 empty] | 2011-06-07 | 22.6 | 0
[6 empty] | 2011-06-08 | 20.5 | 0
[6 empty] | 2011-06-09 | 20.8 | 0
[6 empty] | 2011-06-10 | 22 | 0
[6 empty] | 2011-06-11 | 23.1 | 0
[6 empty] | 2011-06-12 | 18 | 0
[6 empty] | 2011-06-13 | 14.6 | 0.7715
[6 empty] | 2011-06-14 | 12.8 | 2.5715
[6 empty] | 2011-06-15 | 12.7 | 2.6715
[6 empty] | 2011-06-16 | 14.4 | 0.9715
[6 empty] | 2011-06-17 | 12.9 | 2.4715
[6 empty] | 2011-06-18 | 14.5 | 0.8715
[6 empty] | 2011-06-19 | 11.7 | 3.6715
[6 empty] | 2011-06-20 | 13 | 2.3715
[6 empty] | 2011-06-21 | 15.4 | 0
[6 empty] | 2011-06-22 | 15.7 | 0
[6 empty] | 2011-06-23 | 13.8 | 1.5715
[6 empty] | 2011-06-24 | 15.2 | 0.1715
[6 empty] | 2011-06-25 | 14.3 | 1.0715
[6 empty] | 2011-06-26 | 16.8 | 0
[6 empty] | 2011-06-27 | 19.2 | 0
[6 empty] | 2011-06-28 | 21.3 | 0
[6 empty] | 2011-06-29 | 22.4 | 0
[6 empty] | 2011-06-30 | 21 | 0
[6 empty] | 2011-07-01 | 20.6 | 0
[6 empty] | 2011-07-02 | 20.9 | 0
[6 empty] | 2011-07-03 | 15.5 | 0
[6 empty] | 2011-07-04 | 15 | 0.3715
[6 empty] | 2011-07-05 | 15.9 | 0
[6 empty] | 2011-07-06 | 18.5 | 0
[6 empty] | 2011-07-07 | 20.6 | 0
[6 empty] | 2011-07-08 | 21.8 | 0
[6 empty] | 2011-07-09 | 21.2 | 0
[6 empty] | 2011-07-10 | 20.7 | 0
[6 empty] | 2011-07-11 | 19.4 | 0
[6 empty] | 2011-07-12 | 17.5 | 0
[6 empty] | 2011-07-13 | 14.4 | 0.9715
[6 empty] | 2011-07-14 | 16.1 | 0
[6 empty] | 2011-07-15 | 15.9 | 0
[6 empty] | 2011-07-16 | 15.5 | 0
[6 empty] | 2011-07-17 | 18.8 | 0
[6 empty] | 2011-07-18 | 18.9 | 0
[6 empty] | 2011-07-19 | 19.5 | 0
[6 empty] | 2011-07-20 | 20.2 | 0
[6 empty] | 2011-07-21 | 16.9 | 0
[6 empty] | 2011-07-22 | 22 | 0
[6 empty] | 2011-07-23 | 20.9 | 0
[6 empty] | 2011-07-24 | 18 | 0
[6 empty] | 2011-07-25 | 17 | 0
[6 empty] | 2011-07-26 | 19.5 | 0
[6 empty] | 2011-07-27 | 21.9 | 0
[6 empty] | 2011-07-28 | 20.5 | 0
[6 empty] | 2011-07-29 | 20.3 | 0
[6 empty] | 2011-07-30 | 20.3 | 0
[6 empty] | 2011-07-31 | 17.8 | 0
[6 empty] | 2011-08-01 | 17.8 | 0
[6 empty] | 2011-08-02 | 19.1 | 0
[6 empty] | 2011-08-03 | 19.4 | 0
[6 empty] | 2011-08-04 | 20.2 | 0
[6 empty] | 2011-08-05 | 19.5 | 0
[6 empty] | 2011-08-06 | 20.8 | 0
[6 empty] | 2011-08-07 | 17.2 | 0
[6 empty] | 2011-08-08 | 16.9 | 0
[6 empty] | 2011-08-09 | 16 | 0
[6 empty] | 2011-08-10 | 14.3 | 1.0715
[6 empty] | 2011-08-11 | 14.3 | 1.0715
[6 empty] | 2011-08-12 | 13.2 | 2.1715
[6 empty] | 2011-08-13 | 14.5 | 0.8715
[6 empty] | 2011-08-14 | 16.3 | 0
[6 empty] | 2011-08-15 | 18.4 | 0
[6 empty] | 2011-08-16 | 17.6 | 0
[6 empty] | 2011-08-17 | 14 | 1.3715
[6 empty] | 2011-08-18 | 16.1 | 0
[6 empty] | 2011-08-19 | 15.1 | 0.2715
[6 empty] | 2011-08-20 | 15.1 | 0.2715
[6 empty] | 2011-08-21 | 15.6 | 0
[6 empty] | 2011-08-22 | 15.5 | 0
[6 empty] | 2011-08-23 | 15.9 | 0
[6 empty] | 2011-08-24 | 15.1 | 0.2715
[6 empty] | 2011-08-25 | 17.5 | 0
[6 empty] | 2011-08-26 | 19.6 | 0
[6 empty] | 2011-08-27 | 20.4 | 0
[6 empty] | 2011-08-28 | 17.5 | 0
[6 empty] | 2011-08-29 | 14.4 | 0.9715
[6 empty] | 2011-08-30 | 13 | 2.3715
[6 empty] | 2011-08-31 | 13.2 | 2.1715
[6 empty] | 2011-09-01 | 12.7 | 2.6715
[6 empty] | 2011-09-02 | 13.4 | 1.9715
[6 empty] | 2011-09-03 | 13.6 | 1.7715
[6 empty] | 2011-09-04 | 16.8 | 0
[6 empty] | 2011-09-05 | 17.9 | 0
[6 empty] | 2011-09-06 | 15.8 | 0
[6 empty] | 2011-09-07 | 14.1 | 1.2715
[6 empty] | 2011-09-08 | 11.7 | 3.6715
[6 empty] | 2011-09-09 | 12.6 | 2.7715
[6 empty] | 2011-09-10 | 12.5 | 2.8715
[6 empty] | 2011-09-11 | 14.7 | 0.6715
[6 empty] | 2011-09-12 | 16 | 0
[6 empty] | 2011-09-13 | 14.4 | 0.9715
[6 empty] | 2011-09-14 | 14.3 | 1.0715
[6 empty] | 2011-09-15 | 11.1 | 4.2715
[6 empty] | 2011-09-16 | 12.1 | 3.2715
[6 empty] | 2011-09-17 | 9.4 | 5.9715
[6 empty] | 2011-09-18 | 11.1 | 4.2715
[6 empty] | 2011-09-19 | 12.8 | 2.5715
[6 empty] | 2011-09-20 | 13.1 | 2.2715
[6 empty] | 2011-09-21 | 12.4 | 2.9715
[6 empty] | 2011-09-22 | 12.7 | 2.6715
[6 empty] | 2011-09-23 | 10.8 | 4.5715
[6 empty] | 2011-09-24 | 10.7 | 4.6715
[6 empty] | 2011-09-25 | 12.2 | 3.1715
[6 empty] | 2011-09-26 | 13.9 | 1.4715
[6 empty] | 2011-09-27 | 12.4 | 2.9715
[6 empty] | 2011-09-28 | 12.1 | 3.2715
[6 empty] | 2011-09-29 | 16.4 | 0
[6 empty] | 2011-09-30 | 15.4 | 0
[6 empty] | 2011-10-01 | 12.5 | 2.8715
[6 empty] | 2011-10-02 | 12.2 | 3.1715
[6 empty] | 2011-10-03 | 12.1 | 3.2715
[6 empty] | 2011-10-04 | 13.4 | 1.9715
[6 empty] | 2011-10-05 | 11.2 | 4.1715
[6 empty] | 2011-10-06 | 13.2 | 2.1715
[6 empty] | 2011-10-07 | 8.7 | 6.6715
[6 empty] | 2011-10-08 | 6.4 | 8.9715
[6 empty] | 2011-10-09 | 4.7 | 10.6715
[6 empty] | 2011-10-10 | 7.4 | 7.9715
[6 empty] | 2011-10-11 | 6 | 9.3715
[6 empty] | 2011-10-12 | 4.4 | 10.9715
[6 empty] | 2011-10-13 | 5 | 10.3715
[6 empty] | 2011-10-14 | 3.4 | 11.9715
[6 empty] | 2011-10-15 | 5.2 | 10.1715
[6 empty] | 2011-10-16 | 7.1 | 8.2715
[6 empty] | 2011-10-17 | 5.8 | 9.5715
[6 empty] | 2011-10-18 | 7.4 | 7.9715
[6 empty] | 2011-10-19 | 6.4 | 8.9715
[6 empty] | 2011-10-20 | 4 | 11.3715
[6 empty] | 2011-10-21 | 3.1 | 12.2715
[6 empty] | 2011-10-22 | 10.3 | 5.0715
[6 empty] | 2011-10-23 | 9.5 | 5.8715
[6 empty] | 2011-10-24 | 4.6 | 10.7715
[6 empty] | 2011-10-25 | 5.3 | 10.0715
[6 empty] | 2011-10-26 | 6.2 | 9.1715
[6 empty] | 2011-10-27 | 7.4 | 7.9715
[6 empty] | 2011-10-28 | 7.8 | 7.5715
[6 empty] | 2011-10-29 | 7.1 | 8.2715
[6 empty] | 2011-10-30 | 7.8 | 7.5715
[6 empty] | 2011-10-31 | 8.4 | 6.9715
[6 empty] | 2011-11-01 | 10.9 | 4.4715
[6 empty] | 2011-11-02 | 10.5 | 4.8715
[6 empty] | 2011-11-03 | 8.8 | 6.5715
[6 empty] | 2011-11-04 | 8.5 | 6.8715
[6 empty] | 2011-11-05 | 8.2 | 7.1715
[6 empty] | 2011-11-06 | 8.2 | 7.1715
[6 empty] | 2011-11-07 | 6.9 | 8.4715
[6 empty] | 2011-11-08 | 5 | 10.3715
[6 empty] | 2011-11-09 | 4.3 | 11.0715
[6 empty] | 2011-11-10 | 6.7 | 8.6715
[6 empty] | 2011-11-11 | 3.9 | 11.4715
[6 empty] | 2011-11-12 | 0.1 | 15.2715
[6 empty] | 2011-11-13 | 1.8 | 13.5715
[6 empty] | 2011-11-14 | 4.3 | 11.0715
[6 empty] | 2011-11-15 | 3.5 | 11.8715
[6 empty] | 2011-11-16 | 1.1 | 14.2715
[6 empty] | 2011-11-17 | 0.9 | 14.4715
[6 empty] | 2011-11-18 | 1.4 | 13.9715
[6 empty] | 2011-11-19 | 5.3 | 10.0715
[6 empty] | 2011-11-20 | 3.2 | 12.1715
[6 empty] | 2011-11-21 | 5 | 10.3715
[6 empty] | 2011-11-22 | 1.3 | 14.0715
[6 empty] | 2011-11-23 | 4.9 | 10.4715
[6 empty] | 2011-11-24 | 6.5 | 8.8715
[6 empty] | 2011-11-25 | 7.8 | 7.5715
[6 empty] | 2011-11-26 | 4.2 | 11.1715
[6 empty] | 2011-11-27 | 7.5 | 7.8715
[6 empty] | 2011-11-28 | 1.6 | 13.7715
[6 empty] | 2011-11-29 | 5.6 | 9.7715
[6 empty] | 2011-11-30 | 6.8 | 8.5715
[6 empty] | 2011-12-01 | 5.4 | 9.9715
[6 empty] | 2011-12-02 | 2.8 | 12.5715
[6 empty] | 2011-12-03 | 0.9 | 14.4715
[6 empty] | 2011-12-04 | 3.3 | 12.0715
[6 empty] | 2011-12-05 | 0.2 | 15.1715
[6 empty] | 2011-12-06 | -1 | 16.3715
[6 empty] | 2011-12-07 | 0 | 15.3715
[6 empty] | 2011-12-08 | -1.9 | 17.2715
[6 empty] | 2011-12-09 | 2.2 | 13.1715
[6 empty] | 2011-12-10 | 0.5 | 14.8715
[6 empty] | 2011-12-11 | -1.6 | 16.9715
[6 empty] | 2011-12-12 | 2 | 13.3715
[6 empty] | 2011-12-13 | 3.1 | 12.2715
[6 empty] | 2011-12-14 | 3.3 | 12.0715
[6 empty] | 2011-12-15 | 3.2 | 12.1715
[6 empty] | 2011-12-16 | 2.6 | 12.7715
[6 empty] | 2011-12-17 | 1.3 | 14.0715
[6 empty] | 2011-12-18 | 0.4 | 14.9715
[6 empty] | 2011-12-19 | 0.1 | 15.2715
[6 empty] | 2011-12-20 | -0.1 | 15.4715
[6 empty] | 2011-12-21 | -0.1 | 15.4715
[6 empty] | 2011-12-22 | -0.4 | 15.7715
[6 empty] | 2011-12-23 | 3 | 12.3715
[6 empty] | 2011-12-24 | 2.5 | 12.8715
[6 empty] | 2011-12-25 | 3.5 | 11.8715
[6 empty] | 2011-12-26 | 8.2 | 7.1715
[6 empty] | 2011-12-27 | 7.6 | 7.7715
[6 empty] | 2011-12-28 | 1.6 | 13.7715
[6 empty] | 2011-12-29 | 4.1 | 11.2715
[6 empty] | 2011-12-30 | -0.3 | 15.6715
[6 empty] | 2011-12-31 | -4.1 | 19.4715
[6 empty] | 2012-01-01 | -2.9 | 18.2715
[6 empty] | 2012-01-02 | 3.8 | 11.5715
[6 empty] | 2012-01-03 | 2.6 | 12.7715
[6 empty] | 2012-01-04 | 1.9 | 13.4715
[6 empty] | 2012-01-05 | -0.8 | 16.1715
[6 empty] | 2012-01-06 | -2.9 | 18.2715
[6 empty] | 2012-01-07 | -5.8 | 21.1715
[6 empty] | 2012-01-08 | -5.9 | 21.2715
[6 empty] | 2012-01-09 | -7 | 22.3715
[6 empty] | 2012-01-10 | -3.5 | 18.8715
[6 empty] | 2012-01-11 | 2 | 13.3715
[6 empty] | 2012-01-12 | 1.6 | 13.7715
[6 empty] | 2012-01-13 | -0.6 | 15.9715
[6 empty] | 2012-01-14 | -1.9 | 17.2715
[6 empty] | 2012-01-15 | -2.9 | 18.2715
[6 empty] | 2012-01-16 | -0.2 | 15.5715
[6 empty] | 2012-01-17 | 1.2 | 14.1715
[6 empty] | 2012-01-18 | 0.5 | 14.8715
[6 empty] | 2012-01-19 | -0.7 | 16.0715
[6 empty] | 2012-01-20 | -4.9 | 20.2715
[6 empty] | 2012-01-21 | -5.8 | 21.1715
[6 empty] | 2012-01-22 | -0.6 | 15.9715
[6 empty] | 2012-01-23 | -3.6 | 18.9715
[6 empty] | 2012-01-24 | -3.1 | 18.4715
[6 empty] | 2012-01-25 | -3.9 | 19.2715
[6 empty] | 2012-01-26 | -2.6 | 17.9715
[6 empty] | 2012-01-27 | -2.6 | 17.9715
[6 empty] | 2012-01-28 | -3.1 | 18.4715
[6 empty] | 2012-01-29 | -5.6 | 20.9715
[6 empty] | 2012-01-30 | -8.4 | 23.7715
[6 empty] | 2012-01-31 | -7.2 | 22.5715
[6 empty] | 2012-02-01 | -8.4 | 23.7715
[6 empty] | 2012-02-02 | -11.2 | 26.5715
[6 empty] | 2012-02-03 | -11.8 | 27.1715
[6 empty] | 2012-02-04 | -15.9 | 31.2715
[6 empty] | 2012-02-05 | -11.8 | 27.1715
[6 empty] | 2012-02-06 | -7.8 | 23.1715
[6 empty] | 2012-02-07 | -5.4 | 20.7715
[6 empty] | 2012-02-08 | -6.4 | 21.7715
[6 empty] | 2012-02-09 | -10.9 | 26.2715
[6 empty] | 2012-02-10 | -11.2 | 26.5715
[6 empty] | 2012-02-11 | -3.6 | 18.9715
[6 empty] | 2012-02-12 | -2.1 | 17.4715
[6 empty] | 2012-02-13 | -5.3 | 20.6715
[6 empty] | 2012-02-14 | -1.8 | 17.1715
[6 empty] | 2012-02-15 | -2.4 | 17.7715
[6 empty] | 2012-02-16 | -6.3 | 21.6715
[6 empty] | 2012-02-17 | -2 | 17.3715
[6 empty] | 2012-02-18 | -1.5 | 16.8715
[6 empty] | 2012-02-19 | 1.5 | 13.8715
[6 empty] | 2012-02-20 | -1.6 | 16.9715
[6 empty] | 2012-02-21 | 2.3 | 13.0715
[6 empty] | 2012-02-22 | 1.4 | 13.9715
[6 empty] | 2012-02-23 | 2.6 | 12.7715
[6 empty] | 2012-02-24 | 3.4 | 11.9715
[6 empty] | 2012-02-25 | 1.3 | 14.0715
[6 empty] | 2012-02-26 | -1.7 | 17.0715
[6 empty] | 2012-02-27 | -2.7 | 18.0715
[6 empty] | 2012-02-28 | 3.2 | 12.1715
[6 empty] | 2012-02-29 | 4.6 | 10.7715
[6 empty] | 2012-03-01 | 4.3 | 11.0715
[6 empty] | 2012-03-02 | 4.3 | 11.0715
[6 empty] | 2012-03-03 | 0.7 | 14.6715
[6 empty] | 2012-03-04 | -2.9 | 18.2715
[6 empty] | 2012-03-05 | -3.6 | 18.9715
[6 empty] | 2012-03-06 | -3.9 | 19.2715
[6 empty] | 2012-03-07 | -1.6 | 16.9715
[6 empty] | 2012-03-08 | -0.1 | 15.4715
[6 empty] | 2012-03-09 | 2.8 | 12.5715
[6 empty] | 2012-03-10 | 4.9 | 10.4715
[6 empty] | 2012-03-11 | 3.8 | 11.5715
[6 empty] | 2012-03-12 | 8 | 7.3715
[6 empty] | 2012-03-13 | 7 | 8.3715
[6 empty] | 2012-03-14 | 1.9 | 13.4715
[6 empty] | 2012-03-15 | 3.8 | 11.5715
[6 empty] | 2012-03-16 | 4.5 | 10.8715
[6 empty] | 2012-03-17 | 4.7 | 10.6715
[6 empty] | 2012-03-18 | 4.7 | 10.6715
[6 empty] | 2012-03-19 | 1.5 | 13.8715
[6 empty] | 2012-03-20 | 2.4 | 12.9715
[6 empty] | 2012-03-21 | 8.7 | 6.6715
[6 empty] | 2012-03-22 | 10 | 5.3715
[6 empty] | 2012-03-23 | 8.6 | 6.7715
[6 empty] | 2012-03-24 | 8.2 | 7.1715
[6 empty] | 2012-03-25 | 6.5 | 8.8715
[6 empty] | 2012-03-26 | 6.4 | 8.9715
[6 empty] | 2012-03-27 | 10.7 | 4.6715
[6 empty] | 2012-03-28 | 7.7 | 7.6715
[6 empty] | 2012-03-29 | 4.9 | 10.4715
[6 empty] | 2012-03-30 | 2.7 | 12.6715
[6 empty] | 2012-03-31 | 0.1 | 15.2715
[6 empty] | 2012-04-01 | -0.2 | 15.5715
[6 empty] | 2012-04-02 | 0.3 | 15.0715
[6 empty] | 2012-04-03 | 0.8 | 14.5715
[6 empty] | 2012-04-04 | 1.5 | 13.8715
[6 empty] | 2012-04-05 | 3.6 | 11.7715
[6 empty] | 2012-04-06 | 1.1 | 14.2715
[6 empty] | 2012-04-07 | -0.8 | 16.1715
[6 empty] | 2012-04-08 | 0.3 | 15.0715
[6 empty] | 2012-04-09 | 2.9 | 12.4715
[6 empty] | 2012-04-10 | 3.7 | 11.6715
[6 empty] | 2012-04-11 | 6.4 | 8.9715
[6 empty] | 2012-04-12 | 7.7 | 7.6715
[6 empty] | 2012-04-13 | 3.3 | 12.0715
[6 empty] | 2012-04-14 | 1.4 | 13.9715
[6 empty] | 2012-04-15 | 3.5 | 11.8715
[6 empty] | 2012-04-16 | 4.5 | 10.8715
[6 empty] | 2012-04-17 | 2.4 | 12.9715
[6 empty] | 2012-04-18 | 3.7 | 11.6715
[6 empty] | 2012-04-19 | 3.1 | 12.2715
[6 empty] | 2012-04-20 | 2.3 | 13.0715
[6 empty] | 2012-04-21 | 4.1 | 11.2715
[6 empty] | 2012-04-22 | 5 | 10.3715
[6 empty] | 2012-04-23 | 5.7 | 9.6715
[6 empty] | 2012-04-24 | 7.9 | 7.4715
[6 empty] | 2012-04-25 | 8.4 | 6.9715
[6 empty] | 2012-04-26 | 7.8 | 7.5715
[6 empty] | 2012-04-27 | 11.1 | 4.2715
[6 empty] | 2012-04-28 | 11.6 | 3.7715
[6 empty] | 2012-04-29 | 9.4 | 5.9715
[6 empty] | 2012-04-30 | 8.3 | 7.0715
[6 empty] | 2012-05-01 | 9.5 | 5.8715
[6 empty] | 2012-05-02 | 11.9 | 3.4715
[6 empty] | 2012-05-03 | 8.8 | 6.5715
[6 empty] | 2012-05-04 | 7.3 | 8.0715
[6 empty] | 2012-05-05 | 7.9 | 7.4715
[6 empty] | 2012-05-06 | 7.8 | 7.5715
[6 empty] | 2012-05-07 | 7.6 | 7.7715
[6 empty] | 2012-05-08 | 9.2 | 6.1715
[6 empty] | 2012-05-09 | 8.8 | 6.5715
[6 empty] | 2012-05-10 | 12.3 | 3.0715
[6 empty] | 2012-05-11 | 14.5 | 0.8715
[6 empty] | 2012-05-12 | 8.8 | 6.5715
[6 empty] | 2012-05-13 | 9.3 | 6.0715
[6 empty] | 2012-05-14 | 10.5 | 4.8715
[6 empty] | 2012-05-15 | 12.3 | 3.0715
[6 empty] | 2012-05-16 | 10.4 | 4.9715
[6 empty] | 2012-05-17 | 11 | 4.3715
[6 empty] | 2012-05-18 | 10.6 | 4.7715
[6 empty] | 2012-05-19 | 11.8 | 3.5715
[6 empty] | 2012-05-20 | 11.8 | 3.5715
[6 empty] | 2012-05-21 | 13 | 2.3715
[6 empty] | 2012-05-22 | 14.2 | 1.1715
[6 empty] | 2012-05-23 | 14.6 | 0.7715
[6 empty] | 2012-05-24 | 17.2 | 0
[6 empty] | 2012-05-25 | 18.2 | 0
[6 empty] | 2012-05-26 | 15 | 0.3715
[6 empty] | 2012-05-27 | 16 | 0
[6 empty] | 2012-05-28 | 13.1 | 2.2715
[6 empty] | 2012-05-29 | 9.9 | 5.4715
[6 empty] | 2012-05-30 | 8.9 | 6.4715
[6 empty] | 2012-05-31 | 10.1 | 5.2715
[6 empty] | 2012-06-01 | 6.6 | 8.7715
[6 empty] | 2012-06-02 | 5.4 | 9.9715
[6 empty] | 2012-06-03 | 8 | 7.3715
[6 empty] | 2012-06-04 | 9.9 | 5.4715
[6 empty] | 2012-06-05 | 11.9 | 3.4715
[6 empty] | 2012-06-06 | 11.3 | 4.0715
[6 empty] | 2012-06-07 | 12.5 | 2.8715
[6 empty] | 2012-06-08 | 14.7 | 0.6715
[6 empty] | 2012-06-09 | 12.2 | 3.1715
[6 empty] | 2012-06-10 | 14.7 | 0.6715
[6 empty] | 2012-06-11 | 13.6 | 1.7715
[6 empty] | 2012-06-12 | 13.6 | 1.7715
[6 empty] | 2012-06-13 | 15 | 0.3715
[6 empty] | 2012-06-14 | 15.2 | 0.1715
[6 empty] | 2012-06-15 | 15 | 0.3715
[6 empty] | 2012-06-16 | 12 | 3.3715
[6 empty] | 2012-06-17 | 13.2 | 2.1715
[6 empty] | 2012-06-18 | 15 | 0.3715
[6 empty] | 2012-06-19 | 15.9 | 0
[6 empty] | 2012-06-20 | 15.3 | 0.071499
[6 empty] | 2012-06-21 | 16.1 | 0
[6 empty] | 2012-06-22 | 15.9 | 0
[6 empty] | 2012-06-23 | 14.1 | 1.2715
[6 empty] | 2012-06-24 | 14.9 | 0.4715
[6 empty] | 2012-06-25 | 12.2 | 3.1715
[6 empty] | 2012-06-26 | 14.1 | 1.2715
[6 empty] | 2012-06-27 | 13.2 | 2.1715
[6 empty] | 2012-06-28 | 14.1 | 1.2715
[6 empty] | 2012-06-29 | 16.4 | 0
[6 empty] | 2012-06-30 | 17.4 | 0
[6 empty] | 2012-07-01 | 18.8 | 0
[6 empty] | 2012-07-02 | 16.6 | 0
[6 empty] | 2012-07-03 | 17.8 | 0
[6 empty] | 2012-07-04 | 18.3 | 0
[6 empty] | 2012-07-05 | 17.8 | 0
[6 empty] | 2012-07-06 | 19.1 | 0
[6 empty] | 2012-07-07 | 20.5 | 0
[6 empty] | 2012-07-08 | 18.8 | 0
[6 empty] | 2012-07-09 | 18.3 | 0
[6 empty] | 2012-07-10 | 12.3 | 3.0715
[6 empty] | 2012-07-11 | 15.2 | 0.1715
[6 empty] | 2012-07-12 | 16.5 | 0
[6 empty] | 2012-07-13 | 15.7 | 0
[6 empty] | 2012-07-14 | 16.1 | 0
[6 empty] | 2012-07-15 | 15.6 | 0
[6 empty] | 2012-07-16 | 15.4 | 0
[6 empty] | 2012-07-17 | 14.3 | 1.0715
[6 empty] | 2012-07-18 | 14.4 | 0.9715
[6 empty] | 2012-07-19 | 15.6 | 0
[6 empty] | 2012-07-20 | 14.6 | 0.7715
[6 empty] | 2012-07-21 | 14.2 | 1.1715
[6 empty] | 2012-07-22 | 15.7 | 0
[6 empty] | 2012-07-23 | 15.9 | 0
[6 empty] | 2012-07-24 | 19.9 | 0
[6 empty] | 2012-07-25 | 22.4 | 0
[6 empty] | 2012-07-26 | 18.3 | 0
[6 empty] | 2012-07-27 | 17.2 | 0
[6 empty] | 2012-07-28 | 20.1 | 0
[6 empty] | 2012-07-29 | 19.7 | 0
[6 empty] | 2012-07-30 | 18.1 | 0
[6 empty] | 2012-07-31 | 16.2 | 0
[6 empty] | 2012-08-01 | 15.1 | 0.2715
[6 empty] | 2012-08-02 | 18.1 | 0
[6 empty] | 2012-08-03 | 19.5 | 0
[6 empty] | 2012-08-04 | 18.1 | 0
[6 empty] | 2012-08-05 | 18.2 | 0
[6 empty] | 2012-08-06 | 18.1 | 0
[6 empty] | 2012-08-07 | 16.2 | 0
[6 empty] | 2012-08-08 | 15.5 | 0
[6 empty] | 2012-08-09 | 14.1 | 1.2715
[6 empty] | 2012-08-10 | 14.7 | 0.6715
[6 empty] | 2012-08-11 | 14.7 | 0.6715
[6 empty] | 2012-08-12 | 17.1 | 0
[6 empty] | 2012-08-13 | 16.8 | 0
[6 empty] | 2012-08-14 | 16.5 | 0
[6 empty] | 2012-08-15 | 17.8 | 0
[6 empty] | 2012-08-16 | 16.3 | 0
[6 empty] | 2012-08-17 | 16.2 | 0
[6 empty] | 2012-08-18 | 15.5 | 0
[6 empty] | 2012-08-19 | 16.4 | 0
[6 empty] | 2012-08-20 | 16.7 | 0
[6 empty] | 2012-08-21 | 15.6 | 0
[6 empty] | 2012-08-22 | 15.7 | 0
[6 empty] | 2012-08-23 | 14.5 | 0.8715
[6 empty] | 2012-08-24 | 14.3 | 1.0715
[6 empty] | 2012-08-25 | 14.8 | 0.5715
[6 empty] | 2012-08-26 | 14.1 | 1.2715
[6 empty] | 2012-08-27 | 12.2 | 3.1715
[6 empty] | 2012-08-28 | 10.7 | 4.6715
[6 empty] | 2012-08-29 | 15 | 0.3715
[6 empty] | 2012-08-30 | 16.4 | 0
[6 empty] | 2012-08-31 | 14.8 | 0.5715
[6 empty] | 2012-09-01 | 14 | 1.3715
[6 empty] | 2012-09-02 | 13.9 | 1.4715
[6 empty] | 2012-09-03 | 16.2 | 0
[6 empty] | 2012-09-04 | 14.2 | 1.1715
[6 empty] | 2012-09-05 | 14.9 | 0.4715
[6 empty] | 2012-09-06 | 11 | 4.3715
[6 empty] | 2012-09-07 | 11.1 | 4.2715
[6 empty] | 2012-09-08 | 10.8 | 4.5715
[6 empty] | 2012-09-09 | 9.6 | 5.7715
[6 empty] | 2012-09-10 | 15.9 | 0
[6 empty] | 2012-09-11 | 17.1 | 0
[6 empty] | 2012-09-12 | 13.3 | 2.0715
[6 empty] | 2012-09-13 | 11.4 | 3.9715
[6 empty] | 2012-09-14 | 11.1 | 4.2715
[6 empty] | 2012-09-15 | 12.4 | 2.9715
[6 empty] | 2012-09-16 | 13.4 | 1.9715
[6 empty] | 2012-09-17 | 14.3 | 1.0715
[6 empty] | 2012-09-18 | 11.6 | 3.7715
[6 empty] | 2012-09-19 | 10.6 | 4.7715
[6 empty] | 2012-09-20 | 8.9 | 6.4715
[6 empty] | 2012-09-21 | 7.6 | 7.7715
[6 empty] | 2012-09-22 | 9.1 | 6.2715
[6 empty] | 2012-09-23 | 9.4 | 5.9715
[6 empty] | 2012-09-24 | 7.3 | 8.0715
[6 empty] | 2012-09-25 | 8.8 | 6.5715
[6 empty] | 2012-09-26 | 10.7 | 4.6715
[6 empty] | 2012-09-27 | 12.4 | 2.9715
[6 empty] | 2012-09-28 | 10.7 | 4.6715
[6 empty] | 2012-09-29 | 9.6 | 5.7715
[6 empty] | 2012-09-30 | 9.2 | 6.1715
[6 empty] | 2012-10-01 | 11.7 | 3.6715
[6 empty] | 2012-10-02 | 12.4 | 2.9715
[6 empty] | 2012-10-03 | 11 | 4.3715
[6 empty] | 2012-10-04 | 7.5 | 7.8715
[6 empty] | 2012-10-05 | 7.5 | 7.8715
[6 empty] | 2012-10-06 | 6.3 | 9.0715
[6 empty] | 2012-10-07 | 7.5 | 7.8715
[6 empty] | 2012-10-08 | 8.1 | 7.2715
[6 empty] | 2012-10-09 | 5.9 | 9.4715
[6 empty] | 2012-10-10 | 4.7 | 10.6715
[6 empty] | 2012-10-11 | 4.5 | 10.8715
[6 empty] | 2012-10-12 | 2.5 | 12.8715
[6 empty] | 2012-10-13 | 3.5 | 11.8715
[6 empty] | 2012-10-14 | 5.2 | 10.1715
[6 empty] | 2012-10-15 | 7.1 | 8.2715
[6 empty] | 2012-10-16 | 6.8 | 8.5715
[6 empty] | 2012-10-17 | 9 | 6.3715
[6 empty] | 2012-10-18 | 9.6 | 5.7715
[6 empty] | 2012-10-19 | 12.2 | 3.1715
[6 empty] | 2012-10-20 | 8 | 7.3715
[6 empty] | 2012-10-21 | 7.7 | 7.6715
[6 empty] | 2012-10-22 | 4.7 | 10.6715
[6 empty] | 2012-10-23 | 4.6 | 10.7715
[6 empty] | 2012-10-24 | 4 | 11.3715
[6 empty] | 2012-10-25 | 0.7 | 14.6715
[6 empty] | 2012-10-26 | -0.2 | 15.5715
[6 empty] | 2012-10-27 | -0.3 | 15.6715
[6 empty] | 2012-10-28 | -1.9 | 17.2715
[6 empty] | 2012-10-29 | 1.1 | 14.2715
[6 empty] | 2012-10-30 | 3.1 | 12.2715
[6 empty] | 2012-10-31 | 1.2 | 14.1715
[6 empty] | 2012-11-01 | 6.9 | 8.4715
[6 empty] | 2012-11-02 | 7.3 | 8.0715
[6 empty] | 2012-11-03 | 4.7 | 10.6715
[6 empty] | 2012-11-04 | 3.3 | 12.0715
[6 empty] | 2012-11-05 | 2.5 | 12.8715
[6 empty] | 2012-11-06 | 1.3 | 14.0715
[6 empty] | 2012-11-07 | 2 | 13.3715
[6 empty] | 2012-11-08 | 0.4 | 14.9715
[6 empty] | 2012-11-09 | -1.9 | 17.2715
[6 empty] | 2012-11-10 | 5.9 | 9.4715
[6 empty] | 2012-11-11 | 6.2 | 9.1715
[6 empty] | 2012-11-12 | 4.4 | 10.9715
[6 empty] | 2012-11-13 | 1.2 | 14.1715
[6 empty] | 2012-11-14 | 8.6 | 6.7715
[6 empty] | 2012-11-15 | 6.1 | 9.2715
[6 empty] | 2012-11-16 | 5.6 | 9.7715
[6 empty] | 2012-11-17 | 6.6 | 8.7715
[6 empty] | 2012-11-18 | 4.9 | 10.4715
[6 empty] | 2012-11-19 | 4 | 11.3715
[6 empty] | 2012-11-20 | 5.7 | 9.6715
[6 empty] | 2012-11-21 | 7 | 8.3715
[6 empty] | 2012-11-22 | 6.2 | 9.1715
[6 empty] | 2012-11-23 | 6.4 | 8.9715
[6 empty] | 2012-11-24 | 5.3 | 10.0715
[6 empty] | 2012-11-25 | 0.9 | 14.4715
[6 empty] | 2012-11-26 | 2.1 | 13.2715
[6 empty] | 2012-11-27 | 2.7 | 12.6715
[6 empty] | 2012-11-28 | 0.8 | 14.5715
[6 empty] | 2012-11-29 | -0.8 | 16.1715
[6 empty] | 2012-11-30 | -3 | 18.3715
[6 empty] | 2012-12-01 | -7.3 | 22.6715
[6 empty] | 2012-12-02 | -10.8 | 26.1715
[6 empty] | 2012-12-03 | -15.9 | 31.2715
[6 empty] | 2012-12-04 | -11.3 | 26.6715
[6 empty] | 2012-12-05 | -4.4 | 19.7715
[6 empty] | 2012-12-06 | -1.9 | 17.2715
[6 empty] | 2012-12-07 | -4.4 | 19.7715
[6 empty] | 2012-12-08 | -7.4 | 22.7715
[6 empty] | 2012-12-09 | -12.6 | 27.9715
[6 empty] | 2012-12-10 | -6.7 | 22.0715
[6 empty] | 2012-12-11 | -3.3 | 18.6715
[6 empty] | 2012-12-12 | -6 | 21.3715
[6 empty] | 2012-12-13 | -10.1 | 25.4715
[6 empty] | 2012-12-14 | -9.5 | 24.8715
[6 empty] | 2012-12-15 | -0.8 | 16.1715
[6 empty] | 2012-12-16 | -0.1 | 15.4715
[6 empty] | 2012-12-17 | -0.2 | 15.5715
[6 empty] | 2012-12-18 | -1.8 | 17.1715
[6 empty] | 2012-12-19 | -2.5 | 17.8715
[6 empty] | 2012-12-20 | -3 | 18.3715
[6 empty] | 2012-12-21 | -4.2 | 19.5715
[6 empty] | 2012-12-22 | -4.3 | 19.6715
[6 empty] | 2012-12-23 | -5 | 20.3715
[6 empty] | 2012-12-24 | -4.1 | 19.4715
[6 empty] | 2012-12-25 | -2.8 | 18.1715
[6 empty] | 2012-12-26 | -0.8 | 16.1715
[6 empty] | 2012-12-27 | -0.3 | 15.6715
[6 empty] | 2012-12-28 | -4.8 | 20.1715
[6 empty] | 2012-12-29 | -1.1 | 16.4715
[6 empty] | 2012-12-30 | 3.1 | 12.2715
[6 empty] | 2012-12-31 | 2.5 | 12.8715
[6 empty] | 2013-01-01 | 4 | 11.3715
[6 empty] | 2013-01-02 | 0.8 | 14.5715
[6 empty] | 2013-01-03 | -0.7 | 16.0715
[6 empty] | 2013-01-04 | 2.6 | 12.7715
[6 empty] | 2013-01-05 | -3 | 18.3715
[6 empty] | 2013-01-06 | -2.6 | 17.9715
[6 empty] | 2013-01-07 | -1 | 16.3715
[6 empty] | 2013-01-08 | 0.4 | 14.9715
[6 empty] | 2013-01-09 | -1 | 16.3715
[6 empty] | 2013-01-10 | -2.2 | 17.5715
[6 empty] | 2013-01-11 | -2.6 | 17.9715
[6 empty] | 2013-01-12 | -4.5 | 19.8715
[6 empty] | 2013-01-13 | -6.8 | 22.1715
[6 empty] | 2013-01-14 | -7 | 22.3715
[6 empty] | 2013-01-15 | -4.9 | 20.2715
[6 empty] | 2013-01-16 | -2.9 | 18.2715
[6 empty] | 2013-01-17 | -3.8 | 19.1715
[6 empty] | 2013-01-18 | -9.7 | 25.0715
[6 empty] | 2013-01-19 | -16.8 | 32.1715
[6 empty] | 2013-01-20 | -5.5 | 20.8715
[6 empty] | 2013-01-21 | -5.6 | 20.9715
[6 empty] | 2013-01-22 | -12.4 | 27.7715
[6 empty] | 2013-01-23 | -12.2 | 27.5715
[6 empty] | 2013-01-24 | -13.5 | 28.8715
[6 empty] | 2013-01-25 | -13.1 | 28.4715
[6 empty] | 2013-01-26 | -4.9 | 20.2715
[6 empty] | 2013-01-27 | -3.8 | 19.1715
[6 empty] | 2013-01-28 | 1.6 | 13.7715
[6 empty] | 2013-01-29 | 1.8 | 13.5715
[6 empty] | 2013-01-30 | 2.6 | 12.7715
[6 empty] | 2013-01-31 | 2 | 13.3715
[6 empty] | 2013-02-01 | -2.6 | 17.9715
[6 empty] | 2013-02-02 | -5.5 | 20.8715
[6 empty] | 2013-02-03 | -5.2 | 20.5715
[6 empty] | 2013-02-04 | -1.3 | 16.6715
[6 empty] | 2013-02-05 | 0.4 | 14.9715
[6 empty] | 2013-02-06 | -0.9 | 16.2715
[6 empty] | 2013-02-07 | -0.9 | 16.2715
[6 empty] | 2013-02-08 | -1.3 | 16.6715
[6 empty] | 2013-02-09 | -3.9 | 19.2715
[6 empty] | 2013-02-10 | -5.8 | 21.1715
[6 empty] | 2013-02-11 | -4 | 19.3715
[6 empty] | 2013-02-12 | -1.6 | 16.9715
[6 empty] | 2013-02-13 | -1.5 | 16.8715
[6 empty] | 2013-02-14 | 0 | 15.3715
[6 empty] | 2013-02-15 | 0.3 | 15.0715
[6 empty] | 2013-02-16 | 0.6 | 14.7715
[6 empty] | 2013-02-17 | 0.3 | 15.0715
[6 empty] | 2013-02-18 | -0.8 | 16.1715
[6 empty] | 2013-02-19 | -1.1 | 16.4715
[6 empty] | 2013-02-20 | -2.2 | 17.5715
[6 empty] | 2013-02-21 | -5 | 20.3715
[6 empty] | 2013-02-22 | -3.7 | 19.0715
[6 empty] | 2013-02-23 | -2.2 | 17.5715
[6 empty] | 2013-02-24 | -5.9 | 21.2715
[6 empty] | 2013-02-25 | -5.9 | 21.2715
[6 empty] | 2013-02-26 | -4 | 19.3715
[6 empty] | 2013-02-27 | 3.2 | 12.1715
[6 empty] | 2013-02-28 | 1.2 | 14.1715
[6 empty] | 2013-03-01 | 1.3 | 14.0715
[6 empty] | 2013-03-02 | -1.1 | 16.4715
[6 empty] | 2013-03-03 | -0.7 | 16.0715
[6 empty] | 2013-03-04 | -0.2 | 15.5715
[6 empty] | 2013-03-05 | 1.3 | 14.0715
[6 empty] | 2013-03-06 | 1.5 | 13.8715
[6 empty] | 2013-03-07 | -2.4 | 17.7715
[6 empty] | 2013-03-08 | -4.7 | 20.0715
[6 empty] | 2013-03-09 | -6 | 21.3715
[6 empty] | 2013-03-10 | -8.3 | 23.6715
[6 empty] | 2013-03-11 | -7 | 22.3715
[6 empty] | 2013-03-12 | -4.1 | 19.4715
[6 empty] | 2013-03-13 | -6.9 | 22.2715
[6 empty] | 2013-03-14 | -8.4 | 23.7715
[6 empty] | 2013-03-15 | -6.9 | 22.2715
[6 empty] | 2013-03-16 | -4.8 | 20.1715
[6 empty] | 2013-03-17 | -2.1 | 17.4715
[6 empty] | 2013-03-18 | -5.5 | 20.8715
[6 empty] | 2013-03-19 | -6.4 | 21.7715
[6 empty] | 2013-03-20 | -4.8 | 20.1715
[6 empty] | 2013-03-21 | -4.3 | 19.6715
[6 empty] | 2013-03-22 | -6.4 | 21.7715
[6 empty] | 2013-03-23 | -5 | 20.3715
[6 empty] | 2013-03-24 | -3.9 | 19.2715
[6 empty] | 2013-03-25 | -2.5 | 17.8715
[6 empty] | 2013-03-26 | -1.3 | 16.6715
[6 empty] | 2013-03-27 | 0.2 | 15.1715
[6 empty] | 2013-03-28 | -0.5 | 15.8715
[6 empty] | 2013-03-29 | -2 | 17.3715
[6 empty] | 2013-03-30 | -1 | 16.3715
[6 empty] | 2013-03-31 | -1.2 | 16.5715
[6 empty] | 2013-04-01 | -0.6 | 15.9715
[6 empty] | 2013-04-02 | 0 | 15.3715
[6 empty] | 2013-04-03 | 2.5 | 12.8715
[6 empty] | 2013-04-04 | 3.2 | 12.1715
[6 empty] | 2013-04-05 | 1.5 | 13.8715
[6 empty] | 2013-04-06 | 0.2 | 15.1715
[6 empty] | 2013-04-07 | 0.1 | 15.2715
[6 empty] | 2013-04-08 | -1.3 | 16.6715
[6 empty] | 2013-04-09 | -0.7 | 16.0715
[6 empty] | 2013-04-10 | -0.1 | 15.4715
[6 empty] | 2013-04-11 | 1.8 | 13.5715
[6 empty] | 2013-04-12 | 2.5 | 12.8715
[6 empty] | 2013-04-13 | 1.8 | 13.5715
[6 empty] | 2013-04-14 | 4.3 | 11.0715
[6 empty] | 2013-04-15 | 6.5 | 8.8715
[6 empty] | 2013-04-16 | 6.1 | 9.2715
[6 empty] | 2013-04-17 | 8.8 | 6.5715
[6 empty] | 2013-04-18 | 8.3 | 7.0715
[6 empty] | 2013-04-19 | 7.1 | 8.2715
[6 empty] | 2013-04-20 | 6.3 | 9.0715
[6 empty] | 2013-04-21 | 7.2 | 8.1715
[6 empty] | 2013-04-22 | 5.9 | 9.4715
[6 empty] | 2013-04-23 | 7 | 8.3715
[6 empty] | 2013-04-24 | 7.9 | 7.4715
[6 empty] | 2013-04-25 | 9 | 6.3715
[6 empty] | 2013-04-26 | 7.1 | 8.2715
[6 empty] | 2013-04-27 | 6 | 9.3715
[6 empty] | 2013-04-28 | 6.6 | 8.7715
[6 empty] | 2013-04-29 | 7.5 | 7.8715
[6 empty] | 2013-04-30 | 7 | 8.3715
[6 empty] | 2013-05-01 | 7.6 | 7.7715
[6 empty] | 2013-05-02 | 8.1 | 7.2715
[6 empty] | 2013-05-03 | 5.9 | 9.4715
[6 empty] | 2013-05-04 | 11.5 | 3.8715
[6 empty] | 2013-05-05 | 12.3 | 3.0715
[6 empty] | 2013-05-06 | 12.9 | 2.4715
[6 empty] | 2013-05-07 | 15.8 | 0
[6 empty] | 2013-05-08 | 15.3 | 0.071499
[6 empty] | 2013-05-09 | 13.9 | 1.4715
[6 empty] | 2013-05-10 | 15.6 | 0
[6 empty] | 2013-05-11 | 12.6 | 2.7715
[6 empty] | 2013-05-12 | 12.9 | 2.4715
[6 empty] | 2013-05-13 | 12.2 | 3.1715
[6 empty] | 2013-05-14 | 9.5 | 5.8715
[6 empty] | 2013-05-15 | 10.2 | 5.1715
[6 empty] | 2013-05-16 | 13.5 | 1.8715
[6 empty] | 2013-05-17 | 16.8 | 0
[6 empty] | 2013-05-18 | 17.1 | 0
[6 empty] | 2013-05-19 | 16.2 | 0
[6 empty] | 2013-05-20 | 17.3 | 0
[6 empty] | 2013-05-21 | 14.8 | 0.5715
[6 empty] | 2013-05-22 | 12.7 | 2.6715
[6 empty] | 2013-05-23 | 12.9 | 2.4715
[6 empty] | 2013-05-24 | 13.8 | 1.5715
[6 empty] | 2013-05-25 | 14.3 | 1.0715
[6 empty] | 2013-05-26 | 14.5 | 0.8715
[6 empty] | 2013-05-27 | 14.3 | 1.0715
[6 empty] | 2013-05-28 | 17.1 | 0
[6 empty] | 2013-05-29 | 16.6 | 0
[6 empty] | 2013-05-30 | 18.2 | 0
[6 empty] | 2013-05-31 | 17.7 | 0
[6 empty] | 2013-06-01 | 16.9 | 0
[6 empty] | 2013-06-02 | 18.1 | 0
[6 empty] | 2013-06-03 | 15.4 | 0
[6 empty] | 2013-06-04 | 10.8 | 4.5715
[6 empty] | 2013-06-05 | 14 | 1.3715
[6 empty] | 2013-06-06 | 16.1 | 0
[6 empty] | 2013-06-07 | 18.6 | 0
[6 empty] | 2013-06-08 | 15.9 | 0
[6 empty] | 2013-06-09 | 12.5 | 2.8715
[6 empty] | 2013-06-10 | 12.6 | 2.7715
[6 empty] | 2013-06-11 | 14.2 | 1.1715
[6 empty] | 2013-06-12 | 17.2 | 0
[6 empty] | 2013-06-13 | 15 | 0.3715
[6 empty] | 2013-06-14 | 15.2 | 0.1715
[6 empty] | 2013-06-15 | 15.7 | 0
[6 empty] | 2013-06-16 | 14.3 | 1.0715
[6 empty] | 2013-06-17 | 15.3 | 0.071499
[6 empty] | 2013-06-18 | 14.6 | 0.7715
[6 empty] | 2013-06-19 | 16.4 | 0
[6 empty] | 2013-06-20 | 17.8 | 0
[6 empty] | 2013-06-21 | 18.8 | 0
[6 empty] | 2013-06-22 | 18 | 0
[6 empty] | 2013-06-23 | 19.2 | 0
[6 empty] | 2013-06-24 | 19.7 | 0
[6 empty] | 2013-06-25 | 19.3 | 0
[6 empty] | 2013-06-26 | 16.6 | 0
[6 empty] | 2013-06-27 | 17.9 | 0
[6 empty] | 2013-06-28 | 17.9 | 0
[6 empty] | 2013-06-29 | 17.1 | 0
[6 empty] | 2013-06-30 | 16.3 | 0
[6 empty] | 2013-07-01 | 17.2 | 0
[6 empty] | 2013-07-02 | 16.4 | 0
[6 empty] | 2013-07-03 | 16.7 | 0
[6 empty] | 2013-07-04 | 17.6 | 0
[6 empty] | 2013-07-05 | 18.3 | 0
[6 empty] | 2013-07-06 | 18.3 | 0
[6 empty] | 2013-07-07 | 20.5 | 0
[6 empty] | 2013-07-08 | 17.9 | 0
[6 empty] | 2013-07-09 | 19.5 | 0
[6 empty] | 2013-07-10 | 15.3 | 0.071499
[6 empty] | 2013-07-11 | 15.3 | 0.071499
[6 empty] | 2013-07-12 | 16.8 | 0
[6 empty] | 2013-07-13 | 19.7 | 0
[6 empty] | 2013-07-14 | 15 | 0.3715
[6 empty] | 2013-07-15 | 17.3 | 0
[6 empty] | 2013-07-16 | 17.9 | 0
[6 empty] | 2013-07-17 | 18.6 | 0
[6 empty] | 2013-07-18 | 20.1 | 0
[6 empty] | 2013-07-19 | 15.9 | 0
[6 empty] | 2013-07-20 | 16.1 | 0
[6 empty] | 2013-07-21 | 17.5 | 0
[6 empty] | 2013-07-22 | 15.2 | 0.1715
[6 empty] | 2013-07-23 | 15.1 | 0.2715
[6 empty] | 2013-07-24 | 18.4 | 0
[6 empty] | 2013-07-25 | 19.8 | 0
[6 empty] | 2013-07-26 | 21.5 | 0
[6 empty] | 2013-07-27 | 21.8 | 0
[6 empty] | 2013-07-28 | 21.3 | 0
[6 empty] | 2013-07-29 | 20.8 | 0
[6 empty] | 2013-07-30 | 18.5 | 0
[6 empty] | 2013-07-31 | 16.7 | 0
[6 empty] | 2013-08-01 | 15.8 | 0
[6 empty] | 2013-08-02 | 19.6 | 0
[6 empty] | 2013-08-03 | 21.8 | 0
[6 empty] | 2013-08-04 | 20.6 | 0
[6 empty] | 2013-08-05 | 20.3 | 0
[6 empty] | 2013-08-06 | 20.5 | 0
[6 empty] | 2013-08-07 | 20.8 | 0
[6 empty] | 2013-08-08 | 17.5 | 0
[6 empty] | 2013-08-09 | 16.4 | 0
[6 empty] | 2013-08-10 | 16.7 | 0
[6 empty] | 2013-08-11 | 17 | 0
[6 empty] | 2013-08-12 | 15.7 | 0
[6 empty] | 2013-08-13 | 15.6 | 0
[6 empty] | 2013-08-14 | 14.8 | 0.5715
[6 empty] | 2013-08-15 | 15.9 | 0
[6 empty] | 2013-08-16 | 17.2 | 0
[6 empty] | 2013-08-17 | 18.2 | 0
[6 empty] | 2013-08-18 | 18.2 | 0
[6 empty] | 2013-08-19 | 17 | 0
[6 empty] | 2013-08-20 | 16.9 | 0
[6 empty] | 2013-08-21 | 16.8 | 0
[6 empty] | 2013-08-22 | 15.4 | 0
[6 empty] | 2013-08-23 | 12.6 | 2.7715
[6 empty] | 2013-08-24 | 13.6 | 1.7715
[6 empty] | 2013-08-25 | 14.8 | 0.5715
[6 empty] | 2013-08-26 | 17 | 0
[6 empty] | 2013-08-27 | 18.3 | 0
[6 empty] | 2013-08-28 | 17.9 | 0
[6 empty] | 2013-08-29 | 15.3 | 0.071499
[6 empty] | 2013-08-30 | 14.4 | 0.9715
[6 empty] | 2013-08-31 | 15.3 | 0.071499
[6 empty] | 2013-09-01 | 14 | 1.3715
[6 empty] | 2013-09-02 | 12 | 3.3715
[6 empty] | 2013-09-03 | 13.4 | 1.9715
[6 empty] | 2013-09-04 | 15.6 | 0
[6 empty] | 2013-09-05 | 17 | 0
[6 empty] | 2013-09-06 | 14.6 | 0.7715
[6 empty] | 2013-09-07 | 17.1 | 0
[6 empty] | 2013-09-08 | 17.4 | 0
[6 empty] | 2013-09-09 | 14.4 | 0.9715
[6 empty] | 2013-09-10 | 16.4 | 0
[6 empty] | 2013-09-11 | 16.2 | 0
[6 empty] | 2013-09-12 | 12.5 | 2.8715
[6 empty] | 2013-09-13 | 14.5 | 0.8715
[6 empty] | 2013-09-14 | 14.6 | 0.7715
[6 empty] | 2013-09-15 | 14.6 | 0.7715
[6 empty] | 2013-09-16 | 14.6 | 0.7715
[6 empty] | 2013-09-17 | 11.4 | 3.9715
[6 empty] | 2013-09-18 | 11.2 | 4.1715
[6 empty] | 2013-09-19 | 9.5 | 5.8715
[6 empty] | 2013-09-20 | 11.3 | 4.0715
[6 empty] | 2013-09-21 | 11 | 4.3715
[6 empty] | 2013-09-22 | 10.8 | 4.5715
[6 empty] | 2013-09-23 | 9.9 | 5.4715
[6 empty] | 2013-09-24 | 7 | 8.3715
[6 empty] | 2013-09-25 | 4.7 | 10.6715
[6 empty] | 2013-09-26 | 4.1 | 11.2715
[6 empty] | 2013-09-27 | 6.1 | 9.2715
[6 empty] | 2013-09-28 | 7.4 | 7.9715
[6 empty] | 2013-09-29 | 7 | 8.3715
[6 empty] | 2013-09-30 | 7.2 | 8.1715
[6 empty] | 2013-10-01 | 4.3 | 11.0715
[6 empty] | 2013-10-02 | 5.6 | 9.7715
[6 empty] | 2013-10-03 | 7.1 | 8.2715
[6 empty] | 2013-10-04 | 8.2 | 7.1715
[6 empty] | 2013-10-05 | 9.9 | 5.4715
[6 empty] | 2013-10-06 | 9.7 | 5.6715
[6 empty] | 2013-10-07 | 13.6 | 1.7715
[6 empty] | 2013-10-08 | 13.8 | 1.5715
[6 empty] | 2013-10-09 | 13.8 | 1.5715
[6 empty] | 2013-10-10 | 13.8 | 1.5715
[6 empty] | 2013-10-11 | 13.8 | 1.5715
[6 empty] | 2013-10-12 | 13.8 | 1.5715
[6 empty] | 2013-10-13 | 5.7 | 9.6715
[6 empty] | 2013-10-14 | 5.7 | 9.6715
[6 empty] | 2013-10-15 | 5.7 | 9.6715
[6 empty] | 2013-10-16 | 5.7 | 9.6715
[6 empty] | 2013-10-17 | 5.7 | 9.6715
[6 empty] | 2013-10-18 | 1.8 | 13.5715
[6 empty] | 2013-10-19 | 1.1 | 14.2715
[6 empty] | 2013-10-20 | -2.3 | 17.6715
[6 empty] | 2013-10-21 | -1.5 | 16.8715
[6 empty] | 2013-10-22 | 5.3 | 10.0715
[6 empty] | 2013-10-23 | 12.7 | 2.6715
[6 empty] | 2013-10-24 | 11.9 | 3.4715
[6 empty] | 2013-10-25 | 8.2 | 7.1715
[6 empty] | 2013-10-26 | 9.8 | 5.5715
[6 empty] | 2013-10-27 | 10.7 | 4.6715
[6 empty] | 2013-10-28 | 10.7 | 4.6715
[6 empty] | 2013-10-29 | 9 | 6.3715
[6 empty] | 2013-10-30 | 7.1 | 8.2715
[6 empty] | 2013-10-31 | 5.8 | 9.5715
[6 empty] | 2013-11-01 | 7.7 | 7.6715
[6 empty] | 2013-11-02 | 6 | 9.3715
[6 empty] | 2013-11-03 | 4.4 | 10.9715
[6 empty] | 2013-11-04 | 6.1 | 9.2715
[6 empty] | 2013-11-05 | 4.1 | 11.2715
[6 empty] | 2013-11-06 | 3.8 | 11.5715
[6 empty] | 2013-11-07 | 3.9 | 11.4715
[6 empty] | 2013-11-08 | 5.6 | 9.7715
[6 empty] | 2013-11-09 | 5.3 | 10.0715
[6 empty] | 2013-11-10 | 4.1 | 11.2715
[6 empty] | 2013-11-11 | 0.5 | 14.8715
[6 empty] | 2013-11-12 | 5.8 | 9.5715
[6 empty] | 2013-11-13 | 4.1 | 11.2715
[6 empty] | 2013-11-14 | 1.7 | 13.6715
[6 empty] | 2013-11-15 | 5.7 | 9.6715
[6 empty] | 2013-11-16 | 8.5 | 6.8715
[6 empty] | 2013-11-17 | 6 | 9.3715
[6 empty] | 2013-11-18 | 4.4 | 10.9715
[6 empty] | 2013-11-19 | 5.8 | 9.5715
[6 empty] | 2013-11-20 | 0.2 | 15.1715
[6 empty] | 2013-11-21 | 2.9 | 12.4715
[6 empty] | 2013-11-22 | 0 | 15.3715
[6 empty] | 2013-11-23 | -1 | 16.3715
[6 empty] | 2013-11-24 | -1.1 | 16.4715
[6 empty] | 2013-11-25 | -1.5 | 16.8715
[6 empty] | 2013-11-26 | -1.9 | 17.2715
[6 empty] | 2013-11-27 | 4.4 | 10.9715
[6 empty] | 2013-11-28 | 4.6 | 10.7715
[6 empty] | 2013-11-29 | -0.7 | 16.0715
[6 empty] | 2013-11-30 | -3.1 | 18.4715
[6 empty] | 2013-12-01 | 3.2 | 12.1715
[6 empty] | 2013-12-02 | 0.8 | 14.5715
[6 empty] | 2013-12-03 | 4.3 | 11.0715
[6 empty] | 2013-12-04 | 0.4 | 14.9715
[6 empty] | 2013-12-05 | 1.6 | 13.7715
[6 empty] | 2013-12-06 | 0.1 | 15.2715
[6 empty] | 2013-12-07 | -5.1 | 20.4715
[6 empty] | 2013-12-08 | -8.3 | 23.6715
[6 empty] | 2013-12-09 | -5.3 | 20.6715
[6 empty] | 2013-12-10 | 0.5 | 14.8715
[6 empty] | 2013-12-11 | 4.5 | 10.8715
[6 empty] | 2013-12-12 | 6.2 | 9.1715
[6 empty] | 2013-12-13 | 1.8 | 13.5715
[6 empty] | 2013-12-14 | -0.1 | 15.4715
[6 empty] | 2013-12-15 | 3.8 | 11.5715
[6 empty] | 2013-12-16 | 6 | 9.3715
[6 empty] | 2013-12-17 | 4.9 | 10.4715
[6 empty] | 2013-12-18 | 2 | 13.3715
[6 empty] | 2013-12-19 | 4.4 | 10.9715
[6 empty] | 2013-12-20 | 3.7 | 11.6715
[6 empty] | 2013-12-21 | 4.7 | 10.6715
[6 empty] | 2013-12-22 | 6.3 | 9.0715
[6 empty] | 2013-12-23 | 4.4 | 10.9715
[6 empty] | 2013-12-24 | 5 | 10.3715
[6 empty] | 2013-12-25 | 6.5 | 8.8715
[6 empty] | 2013-12-26 | 2 | 13.3715
[6 empty] | 2013-12-27 | 1.7 | 13.6715
[6 empty] | 2013-12-28 | 5.3 | 10.0715
[6 empty] | 2013-12-29 | 3.8 | 11.5715
[6 empty] | 2013-12-30 | 1.7 | 13.6715
[6 empty] | 2013-12-31 | 3.2 | 12.1715
[6 empty] | 2014-01-01 | 2.6 | 12.7715
[6 empty] | 2014-01-02 | 3.6 | 11.7715
[6 empty] | 2014-01-03 | 4 | 11.3715
[6 empty] | 2014-01-04 | 4.6 | 10.7715
[6 empty] | 2014-01-05 | 2.7 | 12.6715
[6 empty] | 2014-01-06 | 3.3 | 12.0715
[6 empty] | 2014-01-07 | 5.7 | 9.6715
[6 empty] | 2014-01-08 | 6.1 | 9.2715
[6 empty] | 2014-01-09 | 5.4 | 9.9715
[6 empty] | 2014-01-10 | -0.9 | 16.2715
[6 empty] | 2014-01-11 | -4.5 | 19.8715
[6 empty] | 2014-01-12 | -8.6 | 23.9715
[6 empty] | 2014-01-13 | -9.6 | 24.9715
[6 empty] | 2014-01-14 | -6.8 | 22.1715
[6 empty] | 2014-01-15 | -6.7 | 22.0715
[6 empty] | 2014-01-16 | -6.4 | 21.7715
[6 empty] | 2014-01-17 | -10.1 | 25.4715
[6 empty] | 2014-01-18 | -5.8 | 21.1715
[6 empty] | 2014-01-19 | -4.4 | 19.7715
[6 empty] | 2014-01-20 | -3.5 | 18.8715
[6 empty] | 2014-01-21 | -3.9 | 19.2715
[6 empty] | 2014-01-22 | -6.1 | 21.4715
[6 empty] | 2014-01-23 | -7.7 | 23.0715
[6 empty] | 2014-01-24 | -5.4 | 20.7715
[6 empty] | 2014-01-25 | -4.4 | 19.7715
[6 empty] | 2014-01-26 | -4.2 | 19.5715
[6 empty] | 2014-01-27 | -2.2 | 17.5715
[6 empty] | 2014-01-28 | -1.4 | 16.7715
[6 empty] | 2014-01-29 | -3.6 | 18.9715
[6 empty] | 2014-01-30 | -3.3 | 18.6715
[6 empty] | 2014-01-31 | -4.2 | 19.5715
[6 empty] | 2014-02-01 | -0.9 | 16.2715
[6 empty] | 2014-02-02 | 1.3 | 14.0715
[6 empty] | 2014-02-03 | 1.6 | 13.7715
[6 empty] | 2014-02-04 | 0.9 | 14.4715
[6 empty] | 2014-02-05 | 0.4 | 14.9715
[6 empty] | 2014-02-06 | 0.3 | 15.0715
[6 empty] | 2014-02-07 | 2 | 13.3715
[6 empty] | 2014-02-08 | 2.7 | 12.6715
[6 empty] | 2014-02-09 | 2.6 | 12.7715
[6 empty] | 2014-02-10 | 3 | 12.3715
[6 empty] | 2014-02-11 | 1.5 | 13.8715
[6 empty] | 2014-02-12 | 1 | 14.3715
[6 empty] | 2014-02-13 | 1.1 | 14.2715
[6 empty] | 2014-02-14 | 1.7 | 13.6715
[6 empty] | 2014-02-15 | 2 | 13.3715
[6 empty] | 2014-02-16 | 4.2 | 11.1715
[6 empty] | 2014-02-17 | 3.4 | 11.9715
[6 empty] | 2014-02-18 | 0.4 | 14.9715
[6 empty] | 2014-02-19 | -1.9 | 17.2715
[6 empty] | 2014-02-20 | -0.6 | 15.9715
[6 empty] | 2014-02-21 | 0.7 | 14.6715
[6 empty] | 2014-02-22 | 3.1 | 12.2715
[6 empty] | 2014-02-23 | 5.9 | 9.4715
[6 empty] | 2014-02-24 | 7.2 | 8.1715
[6 empty] | 2014-02-25 | 3.6 | 11.7715
[6 empty] | 2014-02-26 | 1.7 | 13.6715
[6 empty] | 2014-02-27 | 2.1 | 13.2715
[6 empty] | 2014-02-28 | 2.3 | 13.0715
[6 empty] | 2014-03-01 | 1.9 | 13.4715
[6 empty] | 2014-03-02 | 1.6 | 13.7715
[6 empty] | 2014-03-03 | 2.1 | 13.2715
[6 empty] | 2014-03-04 | 3.2 | 12.1715
[6 empty] | 2014-03-05 | 2.5 | 12.8715
[6 empty] | 2014-03-06 | 3.6 | 11.7715
[6 empty] | 2014-03-07 | 7 | 8.3715
[6 empty] | 2014-03-08 | 6.3 | 9.0715
[6 empty] | 2014-03-09 | 8.6 | 6.7715
[6 empty] | 2014-03-10 | 6.9 | 8.4715
[6 empty] | 2014-03-11 | 5.4 | 9.9715
[6 empty] | 2014-03-12 | 6.9 | 8.4715
[6 empty] | 2014-03-13 | 5.9 | 9.4715
[6 empty] | 2014-03-14 | 6.3 | 9.0715
[6 empty] | 2014-03-15 | 2 | 13.3715
[6 empty] | 2014-03-16 | -0.3 | 15.6715
[6 empty] | 2014-03-17 | -0.3 | 15.6715
[6 empty] | 2014-03-18 | -1.2 | 16.5715
[6 empty] | 2014-03-19 | -2.5 | 17.8715
[6 empty] | 2014-03-20 | 1.6 | 13.7715
[6 empty] | 2014-03-21 | 8.7 | 6.6715
[6 empty] | 2014-03-22 | 5.6 | 9.7715
[6 empty] | 2014-03-23 | 4.8 | 10.5715
[6 empty] | 2014-03-24 | 4.2 | 11.1715
[6 empty] | 2014-03-25 | 2.5 | 12.8715
[6 empty] | 2014-03-26 | 4.4 | 10.9715
[6 empty] | 2014-03-27 | 4.6 | 10.7715
[6 empty] | 2014-03-28 | 4.7 | 10.6715
[6 empty] | 2014-03-29 | 7.1 | 8.2715
[6 empty] | 2014-03-30 | 5.6 | 9.7715
[6 empty] | 2014-03-31 | 3.9 | 11.4715
[6 empty] | 2014-04-01 | 1.5 | 13.8715
[6 empty] | 2014-04-02 | 3 | 12.3715
[6 empty] | 2014-04-03 | 2.5 | 12.8715
[6 empty] | 2014-04-04 | 2.9 | 12.4715
[6 empty] | 2014-04-05 | 4.5 | 10.8715
[6 empty] | 2014-04-06 | 6.7 | 8.6715
[6 empty] | 2014-04-07 | 4.3 | 11.0715
[6 empty] | 2014-04-08 | 3.4 | 11.9715
[6 empty] | 2014-04-09 | 2.5 | 12.8715
[6 empty] | 2014-04-10 | 3.7 | 11.6715
[6 empty] | 2014-04-11 | 6.8 | 8.5715
[6 empty] | 2014-04-12 | 7 | 8.3715
[6 empty] | 2014-04-13 | 7.8 | 7.5715
[6 empty] | 2014-04-14 | 7.4 | 7.9715
[6 empty] | 2014-04-15 | 6.7 | 8.6715
[6 empty] | 2014-04-16 | 6.3 | 9.0715
[6 empty] | 2014-04-17 | 9.2 | 6.1715
[6 empty] | 2014-04-18 | 7.7 | 7.6715
[6 empty] | 2014-04-19 | 7.6 | 7.7715
[6 empty] | 2014-04-20 | 10.8 | 4.5715
[6 empty] | 2014-04-21 | 10.9 | 4.4715
[6 empty] | 2014-04-22 | 9.2 | 6.1715
[6 empty] | 2014-04-23 | 6.4 | 8.9715
[6 empty] | 2014-04-24 | 5.9 | 9.4715
[6 empty] | 2014-04-25 | 7.7 | 7.6715
[6 empty] | 2014-04-26 | 11.3 | 4.0715
[6 empty] | 2014-04-27 | 13.5 | 1.8715
[6 empty] | 2014-04-28 | 14.8 | 0.5715
[6 empty] | 2014-04-29 | 7.9 | 7.4715
[6 empty] | 2014-04-30 | 5.3 | 10.0715
[6 empty] | 2014-05-01 | 3 | 12.3715
[6 empty] | 2014-05-02 | 5.3 | 10.0715
[6 empty] | 2014-05-03 | 5.9 | 9.4715
[6 empty] | 2014-05-04 | 4.5 | 10.8715
[6 empty] | 2014-05-05 | 5 | 10.3715
[6 empty] | 2014-05-06 | 5.2 | 10.1715
[6 empty] | 2014-05-07 | 5.8 | 9.5715
[6 empty] | 2014-05-08 | 5.2 | 10.1715
[6 empty] | 2014-05-09 | 7.2 | 8.1715
[6 empty] | 2014-05-10 | 7.4 | 7.9715
[6 empty] | 2014-05-11 | 8.9 | 6.4715
[6 empty] | 2014-05-12 | 8.3 | 7.0715
[6 empty] | 2014-05-13 | 9.3 | 6.0715
[6 empty] | 2014-05-14 | 8.3 | 7.0715
[6 empty] | 2014-05-15 | 8.5 | 6.8715
[6 empty] | 2014-05-16 | 14.2 | 1.1715
[6 empty] | 2014-05-17 | 16.1 | 0
[6 empty] | 2014-05-18 | 16.9 | 0
[6 empty] | 2014-05-19 | 14.2 | 1.1715
[6 empty] | 2014-05-20 | 15.3 | 0.071499
[6 empty] | 2014-05-21 | 17.3 | 0
[6 empty] | 2014-05-22 | 20.5 | 0
[6 empty] | 2014-05-23 | 21.7 | 0
[6 empty] | 2014-05-24 | 22.2 | 0
[6 empty] | 2014-05-25 | 19.4 | 0
[6 empty] | 2014-05-26 | 12.9 | 2.4715
[6 empty] | 2014-05-27 | 8.1 | 7.2715
[6 empty] | 2014-05-28 | 6.9 | 8.4715
[6 empty] | 2014-05-29 | 10.3 | 5.0715
[6 empty] | 2014-05-30 | 9.8 | 5.5715
[6 empty] | 2014-05-31 | 11.5 | 3.8715
[6 empty] | 2014-06-01 | 12.8 | 2.5715
[6 empty] | 2014-06-02 | 13 | 2.3715
[6 empty] | 2014-06-03 | 11.8 | 3.5715
[6 empty] | 2014-06-04 | 14.4 | 0.9715
[6 empty] | 2014-06-05 | 16.8 | 0
[6 empty] | 2014-06-06 | 15.7 | 0
[6 empty] | 2014-06-07 | 16.1 | 0
[6 empty] | 2014-06-08 | 17.7 | 0
[6 empty] | 2014-06-09 | 16.7 | 0
[6 empty] | 2014-06-10 | 19.3 | 0
[6 empty] | 2014-06-11 | 16.9 | 0
[6 empty] | 2014-06-12 | 16.3 | 0
[6 empty] | 2014-06-13 | 13.2 | 2.1715
[6 empty] | 2014-06-14 | 12.1 | 3.2715
[6 empty] | 2014-06-15 | 14.9 | 0.4715
[6 empty] | 2014-06-16 | 12.9 | 2.4715
[6 empty] | 2014-06-17 | 10.8 | 4.5715
[6 empty] | 2014-06-18 | 15.8 | 0
[6 empty] | 2014-06-19 | 12 | 3.3715
[6 empty] | 2014-06-20 | 10.4 | 4.9715
[6 empty] | 2014-06-21 | 10 | 5.3715
[6 empty] | 2014-06-22 | 9.3 | 6.0715
[6 empty] | 2014-06-23 | 9.2 | 6.1715
[6 empty] | 2014-06-24 | 12.4 | 2.9715
[6 empty] | 2014-06-25 | 12 | 3.3715
[6 empty] | 2014-06-26 | 12.6 | 2.7715
[6 empty] | 2014-06-27 | 12.5 | 2.8715
[6 empty] | 2014-06-28 | 11.9 | 3.4715
[6 empty] | 2014-06-29 | 13.4 | 1.9715
[6 empty] | 2014-06-30 | 12.9 | 2.4715
[6 empty] | 2014-07-01 | 13.1 | 2.2715
[6 empty] | 2014-07-02 | 15.7 | 0
[6 empty] | 2014-07-03 | 14.7 | 0.6715
[6 empty] | 2014-07-04 | 17 | 0
[6 empty] | 2014-07-05 | 20.4 | 0
[6 empty] | 2014-07-06 | 19.4 | 0
[6 empty] | 2014-07-07 | 21.8 | 0
[6 empty] | 2014-07-08 | 23 | 0
[6 empty] | 2014-07-09 | 23.1 | 0
[6 empty] | 2014-07-10 | 22 | 0
[6 empty] | 2014-07-11 | 18.4 | 0
[6 empty] | 2014-07-12 | 17.7 | 0
[6 empty] | 2014-07-13 | 19.3 | 0
[6 empty] | 2014-07-14 | 18.9 | 0
[6 empty] | 2014-07-15 | 18.5 | 0
[6 empty] | 2014-07-16 | 19.6 | 0
[6 empty] | 2014-07-17 | 20.7 | 0
[6 empty] | 2014-07-18 | 20.5 | 0
[6 empty] | 2014-07-19 | 17.2 | 0
[6 empty] | 2014-07-20 | 18.3 | 0
[6 empty] | 2014-07-21 | 20.6 | 0
[6 empty] | 2014-07-22 | 22.1 | 0
[6 empty] | 2014-07-23 | 22.1 | 0
[6 empty] | 2014-07-24 | 24.2 | 0
[6 empty] | 2014-07-25 | 24.1 | 0
[6 empty] | 2014-07-26 | 24.4 | 0
[6 empty] | 2014-07-27 | 22 | 0
[6 empty] | 2014-07-28 | 23.6 | 0
[6 empty] | 2014-07-29 | 24.5 | 0
[6 empty] | 2014-07-30 | 21.6 | 0
[6 empty] | 2014-07-31 | 21.4 | 0
[6 empty] | 2014-08-01 | 20.3 | 0
[6 empty] | 2014-08-02 | 21.1 | 0
[6 empty] | 2014-08-03 | 22.3 | 0
[6 empty] | 2014-08-04 | 25.4 | 0
[6 empty] | 2014-08-05 | 22.8 | 0
[6 empty] | 2014-08-06 | 22.2 | 0
[6 empty] | 2014-08-07 | 19.5 | 0
[6 empty] | 2014-08-08 | 20.9 | 0
[6 empty] | 2014-08-09 | 21.6 | 0
[6 empty] | 2014-08-10 | 19.8 | 0
[6 empty] | 2014-08-11 | 17.5 | 0
[6 empty] | 2014-08-12 | 16.5 | 0
[6 empty] | 2014-08-13 | 15.8 | 0
[6 empty] | 2014-08-14 | 16.7 | 0
[6 empty] | 2014-08-15 | 16.1 | 0
[6 empty] | 2014-08-16 | 16.5 | 0
[6 empty] | 2014-08-17 | 15.1 | 0.2715
[6 empty] | 2014-08-18 | 14.5 | 0.8715
[6 empty] | 2014-08-19 | 13.3 | 2.0715
[6 empty] | 2014-08-20 | 14 | 1.3715
[6 empty] | 2014-08-21 | 13.6 | 1.7715
[6 empty] | 2014-08-22 | 14.8 | 0.5715
[6 empty] | 2014-08-23 | 13.5 | 1.8715
[6 empty] | 2014-08-24 | 13 | 2.3715
[6 empty] | 2014-08-25 | 13.2 | 2.1715
[6 empty] | 2014-08-26 | 12.4 | 2.9715
[6 empty] | 2014-08-27 | 13.5 | 1.8715
[6 empty] | 2014-08-28 | 14.6 | 0.7715
[6 empty] | 2014-08-29 | 14.1 | 1.2715
[6 empty] | 2014-08-30 | 12.2 | 3.1715
[6 empty] | 2014-08-31 | 12.2 | 3.1715
[6 empty] | 2014-09-01 | 13 | 2.3715
[6 empty] | 2014-09-02 | 14.9 | 0.4715
[6 empty] | 2014-09-03 | 15.9 | 0
[6 empty] | 2014-09-04 | 17.5 | 0
[6 empty] | 2014-09-05 | 16.4 | 0
[6 empty] | 2014-09-06 | 13.7 | 1.6715
[6 empty] | 2014-09-07 | 15.2 | 0.1715
[6 empty] | 2014-09-08 | 15.7 | 0
[6 empty] | 2014-09-09 | 14.8 | 0.5715
[6 empty] | 2014-09-10 | 14.1 | 1.2715
[6 empty] | 2014-09-11 | 13.3 | 2.0715
[6 empty] | 2014-09-12 | 14 | 1.3715
[6 empty] | 2014-09-13 | 13 | 2.3715
[6 empty] | 2014-09-14 | 11.3 | 4.0715
[6 empty] | 2014-09-15 | 12.7 | 2.6715
[6 empty] | 2014-09-16 | 13.3 | 2.0715
[6 empty] | 2014-09-17 | 11.5 | 3.8715
[6 empty] | 2014-09-18 | 11.1 | 4.2715
[6 empty] | 2014-09-19 | 11.9 | 3.4715
[6 empty] | 2014-09-20 | 11.5 | 3.8715
[6 empty] | 2014-09-21 | 12.1 | 3.2715
[6 empty] | 2014-09-22 | 9.2 | 6.1715
[6 empty] | 2014-09-23 | 4.5 | 10.8715
[6 empty] | 2014-09-24 | 4.3 | 11.0715
[6 empty] | 2014-09-25 | 5.9 | 9.4715
[6 empty] | 2014-09-26 | 9.5 | 5.8715
[6 empty] | 2014-09-27 | 11.9 | 3.4715
[6 empty] | 2014-09-28 | 10.8 | 4.5715
[6 empty] | 2014-09-29 | 13.3 | 2.0715
[6 empty] | 2014-09-30 | 7.9 | 7.4715
[6 empty] | 2014-10-01 | 5.7 | 9.6715
[6 empty] | 2014-10-02 | 10.2 | 5.1715
[6 empty] | 2014-10-03 | 12.5 | 2.8715
[6 empty] | 2014-10-04 | 11.4 | 3.9715
[6 empty] | 2014-10-05 | 12.3 | 3.0715
[6 empty] | 2014-10-06 | 8 | 7.3715
[6 empty] | 2014-10-07 | 7.9 | 7.4715
[6 empty] | 2014-10-08 | 11 | 4.3715
[6 empty] | 2014-10-09 | 9.9 | 5.4715
[6 empty] | 2014-10-10 | 12.3 | 3.0715
[6 empty] | 2014-10-11 | 11 | 4.3715
[6 empty] | 2014-10-12 | 7.3 | 8.0715
[6 empty] | 2014-10-13 | 8.6 | 6.7715
[6 empty] | 2014-10-14 | 8.4 | 6.9715
[6 empty] | 2014-10-15 | 6.5 | 8.8715
[6 empty] | 2014-10-16 | 5.1 | 10.2715
[6 empty] | 2014-10-17 | 5.1 | 10.2715
[6 empty] | 2014-10-18 | 6.4 | 8.9715
[6 empty] | 2014-10-19 | 11.9 | 3.4715
[6 empty] | 2014-10-20 | 9.6 | 5.7715
[6 empty] | 2014-10-21 | 6.3 | 9.0715
[6 empty] | 2014-10-22 | 4.1 | 11.2715
[6 empty] | 2014-10-23 | 3 | 12.3715
[6 empty] | 2014-10-24 | 7.4 | 7.9715
[6 empty] | 2014-10-25 | 9.6 | 5.7715
[6 empty] | 2014-10-26 | 9.8 | 5.5715
[6 empty] | 2014-10-27 | 11.5 | 3.8715
[6 empty] | 2014-10-28 | 14.3 | 1.0715
[6 empty] | 2014-10-29 | 9.1 | 6.2715
[6 empty] | 2014-10-30 | 2.9 | 12.4715
[6 empty] | 2014-10-31 | 0.8 | 14.5715
[6 empty] | 2014-11-01 | 3.8 | 11.5715
[6 empty] | 2014-11-02 | 11.4 | 3.9715
[6 empty] | 2014-11-03 | 11.2 | 4.1715
[6 empty] | 2014-11-04 | 9.9 | 5.4715
[6 empty] | 2014-11-05 | 3.7 | 11.6715
[6 empty] | 2014-11-06 | 1.5 | 13.8715
[6 empty] | 2014-11-07 | 1.7 | 13.6715
[6 empty] | 2014-11-08 | 2.1 | 13.2715
[6 empty] | 2014-11-09 | 7 | 8.3715
[6 empty] | 2014-11-10 | 8.1 | 7.2715
[6 empty] | 2014-11-11 | 8.2 | 7.1715
[6 empty] | 2014-11-12 | 5.2 | 10.1715
[6 empty] | 2014-11-13 | 6 | 9.3715
[6 empty] | 2014-11-14 | 6.4 | 8.9715
[6 empty] | 2014-11-15 | 6.3 | 9.0715
[6 empty] | 2014-11-16 | 5.9 | 9.4715
[6 empty] | 2014-11-17 | 4.5 | 10.8715
[6 empty] | 2014-11-18 | 4.7 | 10.6715
[6 empty] | 2014-11-19 | 3.4 | 11.9715
[6 empty] | 2014-11-20 | 3.7 | 11.6715
[6 empty] | 2014-11-21 | 3.4 | 11.9715
[6 empty] | 2014-11-22 | 1.3 | 14.0715
[6 empty] | 2014-11-23 | 2.8 | 12.5715
[6 empty] | 2014-11-24 | 5.8 | 9.5715
[6 empty] | 2014-11-25 | 4.3 | 11.0715
[6 empty] | 2014-11-26 | -0.5 | 15.8715
[6 empty] | 2014-11-27 | 0.7 | 14.6715
[6 empty] | 2014-11-28 | 0.9 | 14.4715
[6 empty] | 2014-11-29 | -0.4 | 15.7715
[6 empty] | 2014-11-30 | -0.7 | 16.0715
[6 empty] | 2014-12-01 | -0.3 | 15.6715
[6 empty] | 2014-12-02 | 1 | 14.3715
[6 empty] | 2014-12-03 | -0.2 | 15.5715
[6 empty] | 2014-12-04 | 0.9 | 14.4715
[6 empty] | 2014-12-05 | 1.2 | 14.1715
[6 empty] | 2014-12-06 | 1.2 | 14.1715
[6 empty] | 2014-12-07 | 1.2 | 14.1715
[6 empty] | 2014-12-08 | 1.2 | 14.1715
[6 empty] | 2014-12-09 | 1.2 | 14.1715
[6 empty] | 2014-12-10 | 1.2 | 14.1715
[6 empty] | 2014-12-11 | 1.2 | 14.1715
[6 empty] | 2014-12-12 | 1.2 | 14.1715
[6 empty] | 2014-12-13 | 1.2 | 14.1715
[6 empty] | 2014-12-14 | 1.2 | 14.1715
[6 empty] | 2014-12-15 | 1.2 | 14.1715
[6 empty] | 2014-12-16 | 1.2 | 14.1715
[6 empty] | 2014-12-17 | 1.2 | 14.1715
[6 empty] | 2014-12-18 | 1.2 | 14.1715
[6 empty] | 2014-12-19 | 3.3 | 12.0715
[6 empty] | 2014-12-20 | -0.4 | 15.7715
[6 empty] | 2014-12-21 | -2.3 | 17.6715
[6 empty] | 2014-12-22 | -1.2 | 16.5715
[6 empty] | 2014-12-23 | -2.7 | 18.0715
[6 empty] | 2014-12-24 | -3.8 | 19.1715
[6 empty] | 2014-12-25 | -9.4 | 24.7715
[6 empty] | 2014-12-26 | -10.3 | 25.6715
[6 empty] | 2014-12-27 | -10.9 | 26.2715
[6 empty] | 2014-12-28 | -10.3 | 25.6715
[6 empty] | 2014-12-29 | -9.3 | 24.6715
[6 empty] | 2014-12-30 | -0.9 | 16.2715
[6 empty] | 2014-12-31 | 1.3 | 14.0715
[6 empty] | 2015-01-01 | 3.3 | 12.0715
[6 empty] | 2015-01-02 | 5 | 10.3715
[6 empty] | 2015-01-03 | 2 | 13.3715
[6 empty] | 2015-01-04 | -0.1 | 15.4715
[6 empty] | 2015-01-05 | -2.4 | 17.7715
[6 empty] | 2015-01-06 | -2.4 | 17.7715
[6 empty] | 2015-01-07 | 0.2 | 15.1715
[6 empty] | 2015-01-08 | 2.4 | 12.9715
[6 empty] | 2015-01-09 | -0.9 | 16.2715
[6 empty] | 2015-01-10 | -3.3 | 18.6715
[6 empty] | 2015-01-11 | -1.8 | 17.1715
[6 empty] | 2015-01-12 | -4.6 | 19.9715
[6 empty] | 2015-01-13 | 2.5 | 12.8715
[6 empty] | 2015-01-14 | 1.5 | 13.8715
[6 empty] | 2015-01-15 | 1.4 | 13.9715
[6 empty] | 2015-01-16 | 3.6 | 11.7715
[6 empty] | 2015-01-17 | 2.4 | 12.9715
[6 empty] | 2015-01-18 | 1.9 | 13.4715
[6 empty] | 2015-01-19 | -0.7 | 16.0715
[6 empty] | 2015-01-20 | -0.6 | 15.9715
[6 empty] | 2015-01-21 | 0.1 | 15.2715
[6 empty] | 2015-01-22 | -1.3 | 16.6715
[6 empty] | 2015-01-23 | -5.2 | 20.5715
[6 empty] | 2015-01-24 | -2.2 | 17.5715
[6 empty] | 2015-01-25 | -1 | 16.3715
[6 empty] | 2015-01-26 | -1 | 16.3715
[6 empty] | 2015-01-27 | -0.2 | 15.5715
[6 empty] | 2015-01-28 | 0.8 | 14.5715
[6 empty] | 2015-01-29 | 1.6 | 13.7715
[6 empty] | 2015-01-30 | 0.3 | 15.0715
[6 empty] | 2015-01-31 | 0.4 | 14.9715
[6 empty] | 2015-02-01 | -0.7 | 16.0715
[6 empty] | 2015-02-02 | -4.5 | 19.8715
[6 empty] | 2015-02-03 | -4.2 | 19.5715
[6 empty] | 2015-02-04 | -2.8 | 18.1715
[6 empty] | 2015-02-05 | -4.1 | 19.4715
[6 empty] | 2015-02-06 | -0.7 | 16.0715
[6 empty] | 2015-02-07 | -1 | 16.3715
[6 empty] | 2015-02-08 | -2 | 17.3715
[6 empty] | 2015-02-09 | 4 | 11.3715
[6 empty] | 2015-02-10 | 3.2 | 12.1715
[6 empty] | 2015-02-11 | 1 | 14.3715
[6 empty] | 2015-02-12 | 2.3 | 13.0715
[6 empty] | 2015-02-13 | -0.4 | 15.7715
[6 empty] | 2015-02-14 | 1 | 14.3715
[6 empty] | 2015-02-15 | -1 | 16.3715
[6 empty] | 2015-02-16 | -1.6 | 16.9715
[6 empty] | 2015-02-17 | 0.5 | 14.8715
[6 empty] | 2015-02-18 | 4.1 | 11.2715
[6 empty] | 2015-02-19 | 5.1 | 10.2715
[6 empty] | 2015-02-20 | 4.5 | 10.8715
[6 empty] | 2015-02-21 | 1.2 | 14.1715
[6 empty] | 2015-02-22 | 1.2 | 14.1715
[6 empty] | 2015-02-23 | 1.2 | 14.1715
[6 empty] | 2015-02-24 | 2.4 | 12.9715
[6 empty] | 2015-02-25 | 4 | 11.3715
[6 empty] | 2015-02-26 | 1.5 | 13.8715
[6 empty] | 2015-02-27 | 2.1 | 13.2715
[6 empty] | 2015-02-28 | 1.9 | 13.4715
[6 empty] | 2015-03-01 | 2.1 | 13.2715
[6 empty] | 2015-03-02 | 3.5 | 11.8715
[6 empty] | 2015-03-03 | 1.6 | 13.7715
[6 empty] | 2015-03-04 | 0.3 | 15.0715
[6 empty] | 2015-03-05 | 1.7 | 13.6715
[6 empty] | 2015-03-06 | 3.2 | 12.1715
[6 empty] | 2015-03-07 | 4.4 | 10.9715
[6 empty] | 2015-03-08 | 9.6 | 5.7715
[6 empty] | 2015-03-09 | 6.8 | 8.5715
[6 empty] | 2015-03-10 | 6.5 | 8.8715
[6 empty] | 2015-03-11 | 4.8 | 10.5715
[6 empty] | 2015-03-12 | 1.1 | 14.2715
[6 empty] | 2015-03-13 | 0.6 | 14.7715
[6 empty] | 2015-03-14 | 0.7 | 14.6715
[6 empty] | 2015-03-15 | 2.9 | 12.4715
[6 empty] | 2015-03-16 | 3.3 | 12.0715
[6 empty] | 2015-03-17 | 4 | 11.3715
[6 empty] | 2015-03-18 | 5.5 | 9.8715
[6 empty] | 2015-03-19 | 6.3 | 9.0715
[6 empty] | 2015-03-20 | 2.2 | 13.1715
[6 empty] | 2015-03-21 | -1 | 16.3715
[6 empty] | 2015-03-22 | -0.8 | 16.1715
[6 empty] | 2015-03-23 | 3.6 | 11.7715
[6 empty] | 2015-03-24 | 6 | 9.3715
[6 empty] | 2015-03-25 | -0.2 | 15.5715
[6 empty] | 2015-03-26 | 2 | 13.3715
[6 empty] | 2015-03-27 | 4 | 11.3715
[6 empty] | 2015-03-28 | 4 | 11.3715
[6 empty] | 2015-03-29 | 2.4 | 12.9715
[6 empty] | 2015-03-30 | 3.8 | 11.5715
[6 empty] | 2015-03-31 | 3.7 | 11.6715
[6 empty] | 2015-04-01 | 1.7 | 13.6715
[6 empty] | 2015-04-02 | 2 | 13.3715
[6 empty] | 2015-04-03 | 3.6 | 11.7715
[6 empty] | 2015-04-04 | 2.2 | 13.1715
[6 empty] | 2015-04-05 | 1.8 | 13.5715
[6 empty] | 2015-04-06 | 3.5 | 11.8715
[6 empty] | 2015-04-07 | 8.3 | 7.0715
[6 empty] | 2015-04-08 | 7.9 | 7.4715
[6 empty] | 2015-04-09 | 9.3 | 6.0715
[6 empty] | 2015-04-10 | 9.5 | 5.8715
[6 empty] | 2015-04-11 | 7.7 | 7.6715
[6 empty] | 2015-04-12 | 7.7 | 7.6715
[6 empty] | 2015-04-13 | 6.3 | 9.0715
[6 empty] | 2015-04-14 | 4.1 | 11.2715
[6 empty] | 2015-04-15 | 6.2 | 9.1715
[6 empty] | 2015-04-16 | 5.3 | 10.0715
[6 empty] | 2015-04-17 | 3.3 | 12.0715
[6 empty] | 2015-04-18 | 5 | 10.3715
[6 empty] | 2015-04-19 | 9.4 | 5.9715
[6 empty] | 2015-04-20 | 10.7 | 4.6715
[6 empty] | 2015-04-21 | 9.2 | 6.1715
[6 empty] | 2015-04-22 | 9.7 | 5.6715
[6 empty] | 2015-04-23 | 11 | 4.3715
[6 empty] | 2015-04-24 | 7.8 | 7.5715
[6 empty] | 2015-04-25 | 8.8 | 6.5715
[6 empty] | 2015-04-26 | 10.9 | 4.4715
[6 empty] | 2015-04-27 | 8.5 | 6.8715
[6 empty] | 2015-04-28 | 7.8 | 7.5715
[6 empty] | 2015-04-29 | 5.6 | 9.7715
[6 empty] | 2015-04-30 | 7.4 | 7.9715
[6 empty] | 2015-05-01 | 6.7 | 8.6715
[6 empty] | 2015-05-02 | 6 | 9.3715
[6 empty] | 2015-05-03 | 7.7 | 7.6715
[6 empty] | 2015-05-04 | 6.7 | 8.6715
[6 empty] | 2015-05-05 | 9.2 | 6.1715
[6 empty] | 2015-05-06 | 12.1 | 3.2715
[6 empty] | 2015-05-07 | 11.1 | 4.2715
[6 empty] | 2015-05-08 | 9.7 | 5.6715
[6 empty] | 2015-05-09 | 9.7 | 5.6715
[6 empty] | 2015-05-10 | 7.3 | 8.0715
[6 empty] | 2015-05-11 | 10.1 | 5.2715
[6 empty] | 2015-05-12 | 12.3 | 3.0715
[6 empty] | 2015-05-13 | 8.4 | 6.9715
[6 empty] | 2015-05-14 | 8.8 | 6.5715
[6 empty] | 2015-05-15 | 6.5 | 8.8715
[6 empty] | 2015-05-16 | 7.1 | 8.2715
[6 empty] | 2015-05-17 | 4 | 11.3715
[6 empty] | 2015-05-18 | 7.2 | 8.1715
[6 empty] | 2015-05-19 | 5.8 | 9.5715
[6 empty] | 2015-05-20 | 10.9 | 4.4715
[6 empty] | 2015-05-21 | 12.5 | 2.8715
[6 empty] | 2015-05-22 | 10.7 | 4.6715
[6 empty] | 2015-05-23 | 10.8 | 4.5715
[6 empty] | 2015-05-24 | 12.4 | 2.9715
[6 empty] | 2015-05-25 | 12.3 | 3.0715
[6 empty] | 2015-05-26 | 12.1 | 3.2715
[6 empty] | 2015-05-27 | 11.2 | 4.1715
[6 empty] | 2015-05-28 | 12 | 3.3715
[6 empty] | 2015-05-29 | 11.7 | 3.6715
[6 empty] | 2015-05-30 | 9.5 | 5.8715
[6 empty] | 2015-05-31 | 10.4 | 4.9715
[6 empty] | 2015-06-01 | 11.8 | 3.5715
[6 empty] | 2015-06-02 | 10.7 | 4.6715
[6 empty] | 2015-06-03 | 11.9 | 3.4715
[6 empty] | 2015-06-04 | 13.5 | 1.8715
[6 empty] | 2015-06-05 | 14.5 | 0.8715
[6 empty] | 2015-06-06 | 14.4 | 0.9715
[6 empty] | 2015-06-07 | 12.7 | 2.6715
[6 empty] | 2015-06-08 | 10.9 | 4.4715
[6 empty] | 2015-06-09 | 12.9 | 2.4715
[6 empty] | 2015-06-10 | 15.3 | 0.071499
[6 empty] | 2015-06-11 | 14.2 | 1.1715
[6 empty] | 2015-06-12 | 19.2 | 0
[6 empty] | 2015-06-13 | 17.9 | 0
[6 empty] | 2015-06-14 | 11.8 | 3.5715
[6 empty] | 2015-06-15 | 11.8 | 3.5715
[6 empty] | 2015-06-16 | 12.9 | 2.4715
[6 empty] | 2015-06-17 | 12.3 | 3.0715
[6 empty] | 2015-06-18 | 10.9 | 4.4715
[6 empty] | 2015-06-19 | 11.9 | 3.4715
[6 empty] | 2015-06-20 | 13.1 | 2.2715
[6 empty] | 2015-06-21 | 13.7 | 1.6715
[6 empty] | 2015-06-22 | 14.5 | 0.8715
[6 empty] | 2015-06-23 | 14.9 | 0.4715
[6 empty] | 2015-06-24 | 13.5 | 1.8715
[6 empty] | 2015-06-25 | 13.9 | 1.4715
[6 empty] | 2015-06-26 | 13.6 | 1.7715
[6 empty] | 2015-06-27 | 15.7 | 0
[6 empty] | 2015-06-28 | 17.7 | 0
[6 empty] | 2015-06-29 | 17.5 | 0
[6 empty] | 2015-06-30 | 17.2 | 0
[6 empty] | 2015-07-01 | 19.1 | 0
[6 empty] | 2015-07-02 | 23.9 | 0
[6 empty] | 2015-07-03 | 24.2 | 0
[6 empty] | 2015-07-04 | 22.9 | 0
[6 empty] | 2015-07-05 | 20.2 | 0
[6 empty] | 2015-07-06 | 16.4 | 0
[6 empty] | 2015-07-07 | 17 | 0
[6 empty] | 2015-07-08 | 15.1 | 0.2715
[6 empty] | 2015-07-09 | 14.5 | 0.8715
[6 empty] | 2015-07-10 | 13.1 | 2.2715
[6 empty] | 2015-07-11 | 16.6 | 0
[6 empty] | 2015-07-12 | 15.7 | 0
[6 empty] | 2015-07-13 | 14.7 | 0.6715
[6 empty] | 2015-07-14 | 15.6 | 0
[6 empty] | 2015-07-15 | 16.2 | 0
[6 empty] | 2015-07-16 | 15.4 | 0
[6 empty] | 2015-07-17 | 13.6 | 1.7715
[6 empty] | 2015-07-18 | 15.5 | 0
[6 empty] | 2015-07-19 | 13.7 | 1.6715
[6 empty] | 2015-07-20 | 15.9 | 0
[6 empty] | 2015-07-21 | 14.4 | 0.9715
[6 empty] | 2015-07-22 | 16 | 0
[6 empty] | 2015-07-23 | 16.4 | 0
[6 empty] | 2015-07-24 | 16.3 | 0
[6 empty] | 2015-07-25 | 14.6 | 0.7715
[6 empty] | 2015-07-26 | 16.3 | 0
[6 empty] | 2015-07-27 | 14.9 | 0.4715
[6 empty] | 2015-07-28 | 15 | 0.3715
[6 empty] | 2015-07-29 | 16 | 0
[6 empty] | 2015-07-30 | 14.8 | 0.5715
[6 empty] | 2015-07-31 | 14.8 | 0.5715
[6 empty] | 2015-08-01 | 15.6 | 0
[6 empty] | 2015-08-02 | 15.3 | 0.071499
[6 empty] | 2015-08-03 | 15.8 | 0
[6 empty] | 2015-08-04 | 17.7 | 0
[6 empty] | 2015-08-05 | 16.5 | 0
[6 empty] | 2015-08-06 | 18.7 | 0
[6 empty] | 2015-08-07 | 20.3 | 0
[6 empty] | 2015-08-08 | 19.6 | 0
[6 empty] | 2015-08-09 | 17.9 | 0
[6 empty] | 2015-08-10 | 18.7 | 0
[6 empty] | 2015-08-11 | 17.6 | 0
[6 empty] | 2015-08-12 | 18.5 | 0
[6 empty] | 2015-08-13 | 15.8 | 0
[6 empty] | 2015-08-14 | 17.9 | 0
[6 empty] | 2015-08-15 | 17.3 | 0
[6 empty] | 2015-08-16 | 17.5 | 0
[6 empty] | 2015-08-17 | 16.4 | 0
[6 empty] | 2015-08-18 | 16.8 | 0
[6 empty] | 2015-08-19 | 16.6 | 0
[6 empty] | 2015-08-20 | 14.6 | 0.7715
[6 empty] | 2015-08-21 | 17 | 0
[6 empty] | 2015-08-22 | 16.8 | 0
[6 empty] | 2015-08-23 | 17.2 | 0
[6 empty] | 2015-08-24 | 17.9 | 0
[6 empty] | 2015-08-25 | 21.3 | 0
[6 empty] | 2015-08-26 | 17.6 | 0
[6 empty] | 2015-08-27 | 18.6 | 0
[6 empty] | 2015-08-28 | 17 | 0
[6 empty] | 2015-08-29 | 16.8 | 0
[6 empty] | 2015-08-30 | 15.5 | 0
[6 empty] | 2015-08-31 | 14.2 | 1.1715
[6 empty] | 2015-09-01 | 15.1 | 0.2715
[6 empty] | 2015-09-02 | 11.7 | 3.6715
[6 empty] | 2015-09-03 | 14.8 | 0.5715
[6 empty] | 2015-09-04 | 13 | 2.3715
[6 empty] | 2015-09-05 | 14.1 | 1.2715
[6 empty] | 2015-09-06 | 12.6 | 2.7715
[6 empty] | 2015-09-07 | 11.6 | 3.7715
[6 empty] | 2015-09-08 | 11.3 | 4.0715
[6 empty] | 2015-09-09 | 10 | 5.3715
[6 empty] | 2015-09-10 | 12.6 | 2.7715
[6 empty] | 2015-09-11 | 12.8 | 2.5715
[6 empty] | 2015-09-12 | 14.3 | 1.0715
[6 empty] | 2015-09-13 | 14.1 | 1.2715
[6 empty] | 2015-09-14 | 15.3 | 0.071499
[6 empty] | 2015-09-15 | 14.4 | 0.9715
[6 empty] | 2015-09-16 | 14.6 | 0.7715
[6 empty] | 2015-09-17 | 15.9 | 0
[6 empty] | 2015-09-18 | 14.8 | 0.5715
[6 empty] | 2015-09-19 | 13.6 | 1.7715
[6 empty] | 2015-09-20 | 10.9 | 4.4715
[6 empty] | 2015-09-21 | 10.6 | 4.7715
[6 empty] | 2015-09-22 | 11.6 | 3.7715
[6 empty] | 2015-09-23 | 12.9 | 2.4715
[6 empty] | 2015-09-24 | 13.2 | 2.1715
[6 empty] | 2015-09-25 | 12.9 | 2.4715
[6 empty] | 2015-09-26 | 10.3 | 5.0715
[6 empty] | 2015-09-27 | 9.4 | 5.9715
[6 empty] | 2015-09-28 | 10.4 | 4.9715
[6 empty] | 2015-09-29 | 9.1 | 6.2715
[6 empty] | 2015-09-30 | 11.8 | 3.5715
[6 empty] | 2015-10-01 | 12.4 | 2.9715
[6 empty] | 2015-10-02 | 13.9 | 1.4715
[6 empty] | 2015-10-03 | 9.8 | 5.5715
[6 empty] | 2015-10-04 | 10.5 | 4.8715
[6 empty] | 2015-10-05 | 7.6 | 7.7715
[6 empty] | 2015-10-06 | 4.1 | 11.2715
[6 empty] | 2015-10-07 | 3.2 | 12.1715
[6 empty] | 2015-10-08 | 4.6 | 10.7715
[6 empty] | 2015-10-09 | 1.9 | 13.4715
[6 empty] | 2015-10-10 | 1.9 | 13.4715
[6 empty] | 2015-10-11 | 4.6 | 10.7715
[6 empty] | 2015-10-12 | 3.7 | 11.6715
[6 empty] | 2015-10-13 | 6.9 | 8.4715
[6 empty] | 2015-10-14 | 4.4 | 10.9715
[6 empty] | 2015-10-15 | 4 | 11.3715
[6 empty] | 2015-10-16 | 2.8 | 12.5715
[6 empty] | 2015-10-17 | 2.8 | 12.5715
[6 empty] | 2015-10-18 | 2.8 | 12.5715
[6 empty] | 2015-10-19 | 2.8 | 12.5715
[6 empty] | 2015-10-20 | 2.8 | 12.5715
[6 empty] | 2015-10-21 | 2.8 | 12.5715
[6 empty] | 2015-10-22 | 9.3 | 6.0715
[6 empty] | 2015-10-23 | 10.7 | 4.6715
[6 empty] | 2015-10-24 | 7.5 | 7.8715
[6 empty] | 2015-10-25 | 8.2 | 7.1715
[6 empty] | 2015-10-26 | 5.3 | 10.0715
[6 empty] | 2015-10-27 | 5.7 | 9.6715
[6 empty] | 2015-10-28 | 0.7 | 14.6715
[6 empty] | 2015-10-29 | 2.2 | 13.1715
[6 empty] | 2015-10-30 | 5.3 | 10.0715
[6 empty] | 2015-10-31 | 8.1 | 7.2715
[6 empty] | 2015-11-01 | 9 | 6.3715
[6 empty] | 2015-11-02 | 9.8 | 5.5715
[6 empty] | 2015-11-03 | 7.5 | 7.8715
[6 empty] | 2015-11-04 | 7.6 | 7.7715
[6 empty] | 2015-11-05 | 4.1 | 11.2715
[6 empty] | 2015-11-06 | 8.7 | 6.6715
[6 empty] | 2015-11-07 | 9.5 | 5.8715
[6 empty] | 2015-11-08 | 7.1 | 8.2715
[6 empty] | 2015-11-09 | 7 | 8.3715
[6 empty] | 2015-11-10 | 5.5 | 9.8715
[6 empty] | 2015-11-11 | 4 | 11.3715
[6 empty] | 2015-11-12 | 4.5 | 10.8715
[6 empty] | 2015-11-13 | 4.8 | 10.5715
[6 empty] | 2015-11-14 | 4.3 | 11.0715
[6 empty] | 2015-11-15 | 2.8 | 12.5715
[6 empty] | 2015-11-16 | 3.3 | 12.0715
[6 empty] | 2015-11-17 | 4.4 | 10.9715
[6 empty] | 2015-11-18 | 4.9 | 10.4715
[6 empty] | 2015-11-19 | 2 | 13.3715
[6 empty] | 2015-11-20 | -1.4 | 16.7715
[6 empty] | 2015-11-21 | -3.5 | 18.8715
[6 empty] | 2015-11-22 | -4.6 | 19.9715
[6 empty] | 2015-11-23 | -5.9 | 21.2715
[6 empty] | 2015-11-24 | 1.3 | 14.0715
[6 empty] | 2015-11-25 | 2.8 | 12.5715
[6 empty] | 2015-11-26 | 1.9 | 13.4715
[6 empty] | 2015-11-27 | 7.5 | 7.8715
[6 empty] | 2015-11-28 | 5.8 | 9.5715
[6 empty] | 2015-11-29 | 2.9 | 12.4715
[6 empty] | 2015-11-30 | 0.6 | 14.7715
[6 empty] | 2015-12-01 | 0 | 15.3715
[6 empty] | 2015-12-02 | -0.3 | 15.6715
[6 empty] | 2015-12-03 | 4.4 | 10.9715
[6 empty] | 2015-12-04 | 4.4 | 10.9715
[6 empty] | 2015-12-05 | 7.1 | 8.2715
[6 empty] | 2015-12-06 | 9.1 | 6.2715
[6 empty] | 2015-12-07 | 5 | 10.3715
[6 empty] | 2015-12-08 | 1.5 | 13.8715
[6 empty] | 2015-12-09 | 7 | 8.3715
[6 empty] | 2015-12-10 | 7.7 | 7.6715
[6 empty] | 2015-12-11 | 4.1 | 11.2715
[6 empty] | 2015-12-12 | -0.3 | 15.6715
[6 empty] | 2015-12-13 | -2.2 | 17.5715
[6 empty] | 2015-12-14 | -6.1 | 21.4715
[6 empty] | 2015-12-15 | -3.8 | 19.1715
[6 empty] | 2015-12-16 | -3 | 18.3715
[6 empty] | 2015-12-17 | 0.9 | 14.4715
[6 empty] | 2015-12-18 | 6.5 | 8.8715
[6 empty] | 2015-12-19 | 7.4 | 7.9715
[6 empty] | 2015-12-20 | 11.4 | 3.9715
[6 empty] | 2015-12-21 | 8.5 | 6.8715
[6 empty] | 2015-12-22 | 5.3 | 10.0715
[6 empty] | 2015-12-23 | 6.9 | 8.4715
[6 empty] | 2015-12-24 | 5.7 | 9.6715
[6 empty] | 2015-12-25 | 6.3 | 9.0715
[6 empty] | 2015-12-26 | 0.1 | 15.2715
[6 empty] | 2015-12-27 | -4.7 | 20.0715
[6 empty] | 2015-12-28 | -5.2 | 20.5715
[6 empty] | 2015-12-29 | -7.3 | 22.6715
[6 empty] | 2015-12-30 | 0.4 | 14.9715
[6 empty] | 2015-12-31 | 0.4 | 14.9715
[6 empty] | 2016-01-01 | 1.4 | 13.9715
[6 empty] | 2016-01-02 | -3.2 | 18.5715
[6 empty] | 2016-01-03 | -5.3 | 20.6715
[6 empty] | 2016-01-04 | -7.5 | 22.8715
[6 empty] | 2016-01-05 | -7.2 | 22.5715
[6 empty] | 2016-01-06 | -13.6 | 28.9715
[6 empty] | 2016-01-07 | -15.8 | 31.1715
[6 empty] | 2016-01-08 | -8.4 | 23.7715
[6 empty] | 2016-01-09 | -11.2 | 26.5715
[6 empty] | 2016-01-10 | -4.8 | 20.1715
[6 empty] | 2016-01-11 | 0.5 | 14.8715
[6 empty] | 2016-01-12 | -3.2 | 18.5715
[6 empty] | 2016-01-13 | -6.7 | 22.0715
[6 empty] | 2016-01-14 | -14.3 | 29.6715
[6 empty] | 2016-01-15 | -16.8 | 32.1715
[6 empty] | 2016-01-16 | -15.4 | 30.7715
[6 empty] | 2016-01-17 | -10.4 | 25.7715
[6 empty] | 2016-01-18 | -8.5 | 23.8715
[6 empty] | 2016-01-19 | -9.1 | 24.4715
[6 empty] | 2016-01-20 | -10.7 | 26.0715
[6 empty] | 2016-01-21 | -8.4 | 23.7715
[6 empty] | 2016-01-22 | -10 | 25.3715
[6 empty] | 2016-01-23 | -3.6 | 18.9715
[6 empty] | 2016-01-24 | -1.2 | 16.5715
[6 empty] | 2016-01-25 | -0.7 | 16.0715
[6 empty] | 2016-01-26 | 3.5 | 11.8715
[6 empty] | 2016-01-27 | 4.6 | 10.7715
[6 empty] | 2016-01-28 | 2.9 | 12.4715
[6 empty] | 2016-01-29 | 4.2 | 11.1715
[6 empty] | 2016-01-30 | 4.4 | 10.9715
[6 empty] | 2016-01-31 | 1 | 14.3715
[6 empty] | 2016-02-01 | -2.2 | 17.5715
[6 empty] | 2016-02-02 | 3.7 | 11.6715
[6 empty] | 2016-02-03 | -0.4 | 15.7715
[6 empty] | 2016-02-04 | -1.5 | 16.8715
[6 empty] | 2016-02-05 | -0.8 | 16.1715
[6 empty] | 2016-02-06 | 1.8 | 13.5715
[6 empty] | 2016-02-07 | 5.2 | 10.1715
[6 empty] | 2016-02-08 | 4.2 | 11.1715
[6 empty] | 2016-02-09 | 3.7 | 11.6715
[6 empty] | 2016-02-10 | 2.5 | 12.8715
[6 empty] | 2016-02-11 | 0.4 | 14.9715
[6 empty] | 2016-02-12 | -1.5 | 16.8715
[6 empty] | 2016-02-13 | -2 | 17.3715
[6 empty] | 2016-02-14 | -2.8 | 18.1715
[6 empty] | 2016-02-15 | -6.7 | 22.0715
[6 empty] | 2016-02-16 | -5.7 | 21.0715
[6 empty] | 2016-02-17 | -2.1 | 17.4715
[6 empty] | 2016-02-18 | -1.1 | 16.4715
[6 empty] | 2016-02-19 | 0.2 | 15.1715
[6 empty] | 2016-02-20 | 0 | 15.3715
[6 empty] | 2016-02-21 | 1.4 | 13.9715
[6 empty] | 2016-02-22 | 0.8 | 14.5715
[6 empty] | 2016-02-23 | -0.4 | 15.7715
[6 empty] | 2016-02-24 | -1.5 | 16.8715
[6 empty] | 2016-02-25 | -1.1 | 16.4715
[6 empty] | 2016-02-26 | -2.2 | 17.5715
[6 empty] | 2016-02-27 | -2.1 | 17.4715
[6 empty] | 2016-02-28 | -1.3 | 16.6715
[6 empty] | 2016-02-29 | -2.5 | 17.8715
[6 empty] | 2016-03-01 | -1.3 | 16.6715
[6 empty] | 2016-03-02 | -1.1 | 16.4715
[6 empty] | 2016-03-03 | 1.1 | 14.2715
[6 empty] | 2016-03-04 | 1.4 | 13.9715
[6 empty] | 2016-03-05 | 0.5 | 14.8715
[6 empty] | 2016-03-06 | 0.4 | 14.9715
[6 empty] | 2016-03-07 | 1.3 | 14.0715
[6 empty] | 2016-03-08 | 2.4 | 12.9715
[6 empty] | 2016-03-09 | 2.1 | 13.2715
[6 empty] | 2016-03-10 | 1 | 14.3715
[6 empty] | 2016-03-11 | 1.8 | 13.5715
[6 empty] | 2016-03-12 | 0.5 | 14.8715
[6 empty] | 2016-03-13 | 1.6 | 13.7715
[6 empty] | 2016-03-14 | 5.5 | 9.8715
[6 empty] | 2016-03-15 | 5.4 | 9.9715
[6 empty] | 2016-03-16 | 5.2 | 10.1715
[6 empty] | 2016-03-17 | 5.8 | 9.5715
[6 empty] | 2016-03-18 | 1.6 | 13.7715
[6 empty] | 2016-03-19 | 0 | 15.3715
[6 empty] | 2016-03-20 | 0.3 | 15.0715
[6 empty] | 2016-03-21 | 1.6 | 13.7715
[6 empty] | 2016-03-22 | 0.5 | 14.8715
[6 empty] | 2016-03-23 | 1.5 | 13.8715
[6 empty] | 2016-03-24 | 2 | 13.3715
[6 empty] | 2016-03-25 | 4 | 11.3715
[6 empty] | 2016-03-26 | 6.6 | 8.7715
[6 empty] | 2016-03-27 | 6.7 | 8.6715
[6 empty] | 2016-03-28 | 6.8 | 8.5715
[6 empty] | 2016-03-29 | 6.3 | 9.0715
[6 empty] | 2016-03-30 | 5.5 | 9.8715
[6 empty] | 2016-03-31 | 4.4 | 10.9715
[6 empty] | 2016-04-01 | 4.7 | 10.6715
[6 empty] | 2016-04-02 | 3.8 | 11.5715
[6 empty] | 2016-04-03 | 7.5 | 7.8715
[6 empty] | 2016-04-04 | 6 | 9.3715
[6 empty] | 2016-04-05 | 7.1 | 8.2715
[6 empty] | 2016-04-06 | 6.3 | 9.0715
[6 empty] | 2016-04-07 | 5.9 | 9.4715
[6 empty] | 2016-04-08 | 5.8 | 9.5715
[6 empty] | 2016-04-09 | 5.3 | 10.0715
[6 empty] | 2016-04-10 | 5.2 | 10.1715
[6 empty] | 2016-04-11 | 6.6 | 8.7715
[6 empty] | 2016-04-12 | 7.9 | 7.4715
[6 empty] | 2016-04-13 | 6.7 | 8.6715
[6 empty] | 2016-04-14 | 3.8 | 11.5715
[6 empty] | 2016-04-15 | 6.5 | 8.8715
[6 empty] | 2016-04-16 | 6.2 | 9.1715
[6 empty] | 2016-04-17 | 5.1 | 10.2715
[6 empty] | 2016-04-18 | 7.3 | 8.0715
[6 empty] | 2016-04-19 | 6.2 | 9.1715
[6 empty] | 2016-04-20 | 6.4 | 8.9715
[6 empty] | 2016-04-21 | 5.8 | 9.5715
[6 empty] | 2016-04-22 | 4.9 | 10.4715
[6 empty] | 2016-04-23 | 3 | 12.3715
[6 empty] | 2016-04-24 | 2.2 | 13.1715
[6 empty] | 2016-04-25 | 1.9 | 13.4715
[6 empty] | 2016-04-26 | 3.9 | 11.4715
[6 empty] | 2016-04-27 | 3.3 | 12.0715
[6 empty] | 2016-04-28 | 5 | 10.3715
[6 empty] | 2016-04-29 | 7.1 | 8.2715
[6 empty] | 2016-04-30 | 7.8 | 7.5715
[6 empty] | 2016-05-01 | 9.1 | 6.2715
[6 empty] | 2016-05-02 | 10.9 | 4.4715
[6 empty] | 2016-05-03 | 12.6 | 2.7715
[6 empty] | 2016-05-04 | 13.6 | 1.7715
[6 empty] | 2016-05-05 | 13.7 | 1.6715
[6 empty] | 2016-05-06 | 13.9 | 1.4715
[6 empty] | 2016-05-07 | 15.8 | 0
[6 empty] | 2016-05-08 | 17.1 | 0
[6 empty] | 2016-05-09 | 18.5 | 0
[6 empty] | 2016-05-10 | 16.2 | 0
[6 empty] | 2016-05-11 | 10.4 | 4.9715
[6 empty] | 2016-05-12 | 10.4 | 4.9715
[6 empty] | 2016-05-13 | 7.8 | 7.5715
[6 empty] | 2016-05-14 | 6.4 | 8.9715
[6 empty] | 2016-05-15 | 8.2 | 7.1715
[6 empty] | 2016-05-16 | 6.8 | 8.5715
[6 empty] | 2016-05-17 | 9.6 | 5.7715
[6 empty] | 2016-05-18 | 11.8 | 3.5715
[6 empty] | 2016-05-19 | 13.7 | 1.6715
[6 empty] | 2016-05-20 | 14.8 | 0.5715
[6 empty] | 2016-05-21 | 13.1 | 2.2715
[6 empty] | 2016-05-22 | 15.3 | 0.071499
[6 empty] | 2016-05-23 | 18.7 | 0
[6 empty] | 2016-05-24 | 14.6 | 0.7715
[6 empty] | 2016-05-25 | 9.6 | 5.7715
[6 empty] | 2016-05-26 | 8.3 | 7.0715
[6 empty] | 2016-05-27 | 9.5 | 5.8715
[6 empty] | 2016-05-28 | 12.7 | 2.6715
[6 empty] | 2016-05-29 | 13.2 | 2.1715
[6 empty] | 2016-05-30 | 15.5 | 0
[6 empty] | 2016-05-31 | 17.9 | 0
[6 empty] | 2016-06-01 | 19.8 | 0
[6 empty] | 2016-06-02 | 20.3 | 0
[6 empty] | 2016-06-03 | 19.8 | 0
[6 empty] | 2016-06-04 | 13.6 | 1.7715
[6 empty] | 2016-06-05 | 11 | 4.3715
[6 empty] | 2016-06-06 | 12 | 3.3715
[6 empty] | 2016-06-07 | 18.6 | 0
[6 empty] | 2016-06-08 | 14.1 | 1.2715
[6 empty] | 2016-06-09 | 11.3 | 4.0715
[6 empty] | 2016-06-10 | 9.1 | 6.2715
[6 empty] | 2016-06-11 | 10.2 | 5.1715
[6 empty] | 2016-06-12 | 11.9 | 3.4715
[6 empty] | 2016-06-13 | 15.1 | 0.2715
[6 empty] | 2016-06-14 | 17 | 0
[6 empty] | 2016-06-15 | 16.6 | 0
[6 empty] | 2016-06-16 | 13.4 | 1.9715
[6 empty] | 2016-06-17 | 14 | 1.3715
[6 empty] | 2016-06-18 | 12.9 | 2.4715
[6 empty] | 2016-06-19 | 15.6 | 0
[6 empty] | 2016-06-20 | 16.2 | 0
[6 empty] | 2016-06-21 | 16.5 | 0
[6 empty] | 2016-06-22 | 19.1 | 0
[6 empty] | 2016-06-23 | 19.9 | 0
[6 empty] | 2016-06-24 | 17.6 | 0
[6 empty] | 2016-06-25 | 21.8 | 0
[6 empty] | 2016-06-26 | 18.6 | 0
[6 empty] | 2016-06-27 | 18.1 | 0
[6 empty] | 2016-06-28 | 17.9 | 0
[6 empty] | 2016-06-29 | 17.7 | 0
[6 empty] | 2016-06-30 | 18.4 | 0
[6 empty] | 2016-07-01 | 18.2 | 0
[6 empty] | 2016-07-02 | 17.9 | 0
[6 empty] | 2016-07-03 | 15.6 | 0
[6 empty] | 2016-07-04 | 14.7 | 0.6715
[6 empty] | 2016-07-05 | 15 | 0.3715
[6 empty] | 2016-07-06 | 13.1 | 2.2715
[6 empty] | 2016-07-07 | 15.9 | 0
[6 empty] | 2016-07-08 | 17.5 | 0
[6 empty] | 2016-07-09 | 16.9 | 0
[6 empty] | 2016-07-10 | 17.4 | 0
[6 empty] | 2016-07-11 | 18 | 0
[6 empty] | 2016-07-12 | 17 | 0
[6 empty] | 2016-07-13 | 17 | 0
[6 empty] | 2016-07-14 | 17.7 | 0
[6 empty] | 2016-07-15 | 16.4 | 0
[6 empty] | 2016-07-16 | 16.7 | 0
[6 empty] | 2016-07-17 | 18 | 0
[6 empty] | 2016-07-18 | 17 | 0
[6 empty] | 2016-07-19 | 17.3 | 0
[6 empty] | 2016-07-20 | 19.1 | 0
[6 empty] | 2016-07-21 | 18.4 | 0
[6 empty] | 2016-07-22 | 18.6 | 0
[6 empty] | 2016-07-23 | 19.6 | 0
[6 empty] | 2016-07-24 | 21.2 | 0
[6 empty] | 2016-07-25 | 23.2 | 0
[6 empty] | 2016-07-26 | 20.3 | 0
[6 empty] | 2016-07-27 | 19 | 0
[6 empty] | 2016-07-28 | 19.7 | 0
[6 empty] | 2016-07-29 | 19.7 | 0
[6 empty] | 2016-07-30 | 18.8 | 0
[6 empty] | 2016-07-31 | 17.9 | 0
[6 empty] | 2016-08-01 | 17.3 | 0
[6 empty] | 2016-08-02 | 16.6 | 0
[6 empty] | 2016-08-03 | 16.9 | 0
[6 empty] | 2016-08-04 | 16.5 | 0
[6 empty] | 2016-08-05 | 18.7 | 0
[6 empty] | 2016-08-06 | 18.8 | 0
[6 empty] | 2016-08-07 | 18 | 0
[6 empty] | 2016-08-08 | 14.1 | 1.2715
[6 empty] | 2016-08-09 | 14.6 | 0.7715
[6 empty] | 2016-08-10 | 11.6 | 3.7715
[6 empty] | 2016-08-11 | 12.1 | 3.2715
[6 empty] | 2016-08-12 | 13.3 | 2.0715
[6 empty] | 2016-08-13 | 17.6 | 0
[6 empty] | 2016-08-14 | 14.6 | 0.7715
[6 empty] | 2016-08-15 | 13.5 | 1.8715
[6 empty] | 2016-08-16 | 15.2 | 0.1715
[6 empty] | 2016-08-17 | 13.9 | 1.4715
[6 empty] | 2016-08-18 | 14.6 | 0.7715
[6 empty] | 2016-08-19 | 15.6 | 0
[6 empty] | 2016-08-20 | 17.3 | 0
[6 empty] | 2016-08-21 | 16.7 | 0
[6 empty] | 2016-08-22 | 18 | 0
[6 empty] | 2016-08-23 | 17.7 | 0
[6 empty] | 2016-08-24 | 17.2 | 0
[6 empty] | 2016-08-25 | 18 | 0
[6 empty] | 2016-08-26 | 21 | 0
[6 empty] | 2016-08-27 | 18.6 | 0
[6 empty] | 2016-08-28 | 12.1 | 3.2715
[6 empty] | 2016-08-29 | 12.2 | 3.1715
[6 empty] | 2016-08-30 | 13.7 | 1.6715
[6 empty] | 2016-08-31 | 16.3 | 0
[6 empty] | 2016-09-01 | 17.2 | 0
[6 empty] | 2016-09-02 | 16.2 | 0
[6 empty] | 2016-09-03 | 15.5 | 0
[6 empty] | 2016-09-04 | 12.8 | 2.5715
[6 empty] | 2016-09-05 | 12.7 | 2.6715
[6 empty] | 2016-09-06 | 15.3 | 0.071499
[6 empty] | 2016-09-07 | 19.8 | 0
[6 empty] | 2016-09-08 | 15.6 | 0
[6 empty] | 2016-09-09 | 16.4 | 0
[6 empty] | 2016-09-10 | 17.5 | 0
[6 empty] | 2016-09-11 | 17.8 | 0
[6 empty] | 2016-09-12 | 15.4 | 0
[6 empty] | 2016-09-13 | 15.5 | 0
[6 empty] | 2016-09-14 | 16.4 | 0
[6 empty] | 2016-09-15 | 16.6 | 0
[6 empty] | 2016-09-16 | 12.3 | 3.0715
[6 empty] | 2016-09-17 | 11 | 4.3715
[6 empty] | 2016-09-18 | 8 | 7.3715
[6 empty] | 2016-09-19 | 12.4 | 2.9715
[6 empty] | 2016-09-20 | 14.4 | 0.9715
[6 empty] | 2016-09-21 | 12.6 | 2.7715
[6 empty] | 2016-09-22 | 11.5 | 3.8715
[6 empty] | 2016-09-23 | 10.8 | 4.5715
[6 empty] | 2016-09-24 | 11.9 | 3.4715
[6 empty] | 2016-09-25 | 13.8 | 1.5715
[6 empty] | 2016-09-26 | 12.6 | 2.7715
[6 empty] | 2016-09-27 | 12.6 | 2.7715
[6 empty] | 2016-09-28 | 13.8 | 1.5715
[6 empty] | 2016-09-29 | 12.9 | 2.4715
[6 empty] | 2016-09-30 | 13.1 | 2.2715
[6 empty] | 2016-10-01 | 10.8 | 4.5715
[6 empty] | 2016-10-02 | 7 | 8.3715
[6 empty] | 2016-10-03 | 6.5 | 8.8715
[6 empty] | 2016-10-04 | 6.5 | 8.8715
[6 empty] | 2016-10-05 | 6.6 | 8.7715
[6 empty] | 2016-10-06 | 7.3 | 8.0715
[6 empty] | 2016-10-07 | 8.6 | 6.7715
[6 empty] | 2016-10-08 | 8.1 | 7.2715
[6 empty] | 2016-10-09 | 8.1 | 7.2715
[6 empty] | 2016-10-10 | 7.6 | 7.7715
[6 empty] | 2016-10-11 | 7.3 | 8.0715
[6 empty] | 2016-10-12 | 6.5 | 8.8715
[6 empty] | 2016-10-13 | 4.9 | 10.4715
[6 empty] | 2016-10-14 | 4.9 | 10.4715
[6 empty] | 2016-10-15 | 5.9 | 9.4715
[6 empty] | 2016-10-16 | 7.3 | 8.0715
[6 empty] | 2016-10-17 | 7.1 | 8.2715
[6 empty] | 2016-10-18 | 7.1 | 8.2715
[6 empty] | 2016-10-19 | 7.7 | 7.6715
[6 empty] | 2016-10-20 | 7.1 | 8.2715
[6 empty] | 2016-10-21 | 6 | 9.3715
[6 empty] | 2016-10-22 | 4.5 | 10.8715
[6 empty] | 2016-10-23 | 5.2 | 10.1715
[6 empty] | 2016-10-24 | 6.2 | 9.1715
[6 empty] | 2016-10-25 | 4.3 | 11.0715
[6 empty] | 2016-10-26 | 3.5 | 11.8715
[6 empty] | 2016-10-27 | 8.1 | 7.2715
[7 empty] | Summa: | 36613.499

## Tidskonstant
Värmekapacitet
Betong: | 22080000 | J/K
Gips yttervägg: | 2107233.414 | J/K
Gips innerväggar: | 4214466.828 | J/K | Inkl. mellanbjälklag
OSB totalt: | 4454437.9798 | J/K
Golv: | 1864800 | J/K
Totalt: | 34720938.2218 | J/K
Tidskonstant
Effektbehov transmission | 104.2907 | W/K
Tidskonstant | 3.8533 | dygn